## рекапитулация
Основен ремонт и преустройство на административна
сграда - незавършено строителство и на едноетажна обслужваща
сграда в УПИ VII - 5334, кв. 300, гр. Русе,
ул. "Майор Узунов" за нуждите на НАП"
РЕКАПИТУЛАЦИЯ
| Административна сграда |  | Стойност без ДДС
1 | АРХИТЕКТУРНО ДОВЪРШИТЕЛНИ РАБОТИ АДМИНИСТРАТИВНА СГРАДА
2 | СТРОИТЕЛНИ КОНСТРУКЦИИ АДМИНИСТРАТИВНА СГРАДА
3 | ЕЛЕКТРО
4 | АСАНСЬОРНИ УРЕДБИ
5 | СТРУКТУРНИ КАБЕЛНИ СИСТЕМИ
6 | Пожароизвестителна инсталация
7 | Контрол на достъпа и видеонаблюдение
8 | Сигнално охранителна инсталация - Административна сграда
9 | ВОДОСНАБДЯВАНЕ И КАНАЛИЗАЦИЯ
10 | ОТОПЛЕНИЕ, ВЕНТИЛАЦИЯ И КЛИМАТИЗАЦИЯ
11 | ГЕОДЕЗИЯ И БЛАГОУСТРОЯВАНЕ
Едноетажна обслужваща сграда
1 | АРХИТЕКТУРНО ДОВЪРШИТЕЛНИ РАБОТИ ОБСЛУЖВАЩА СГРАДА
2 | СТРОИТЕЛНИ КОНСТРУКЦИИ ОБСЛУЖВАЩА СГРАДА
3 | ЕЛЕКТРО ОБСЛУЖВАЩА СГРАДА
4 | ВОДОСНАБДЯВАНЕ И КАНАЛИЗАЦИЯ ОБСЛУЖВАЩА СГРАДА
5 | Сигнално охранителна инсталация - Обслужваща сграда
ОБЩО
10% НЕПРЕДВИДЕНИ
ВСИЧКО
ДДС 20%
ОБЩО С ДДС

## ас главна
Основен ремонт и преустройство на административна
сграда - незавършено строителство и на едноетажна обслужваща
сграда в УПИ VII - 5334, кв. 300, гр. Русе,
ул. "Майор Узунов" за нуждите на НАП"
АДМИНИСТРАТИВНА СГРАДА
АРХИТЕКТУРНО ДОВЪРШИТЕЛНИ И РЕМОНТНИ РАБОТИ
КОЛИЧЕСТВЕНО - СТОЙНОСТНА СМЕТКА
№ | Наименование | мярка | К-во | цена | стойност
АРХИТЕКТУРНО ДОВЪРШИТЕЛНИ РАБОТИ / СУТЕРЕН
1 | РАЗВАЛЯНЕ НА ТУХЛЕНА ЗИДАРИЯ 1/2 ТУХЛА | м2 | 436,10
2 | РАЗВАЛЯНЕ ТУХЛЕНА ЗИДАРИЯ | м3 | 37,70
3 | ПРОСИЧАНЕ НА ОТВОРИ ЗА ВРАТИ И ПРОЗОРЦИ В 1 ТУХЛА | м2 | 17,30
4 | ПРОСИЧАНЕ НА ОТВ.ЗА ВРАТИ И ПРОЗ. | м2 | 19,40
5 | РАЗБИВАНЕ НА БЕТОНОВИ СТЕНИ | м3 | 6,30
6 | РАЗБИВАНЕ АРМИРАН БЕТОН СТЪЛБИЩЕ | м3 | 30,40
7 | РЪЧНО НАТОВАРВАНЕ,ПРЕВОЗ И РАЗТОВАРВАНЕ БЕТОНОВИ ОТПАДЪЦИ С КОЛИЧКИ НА 50М | м3 | 136,00
8 | НАТОВАРВАНЕ ОТПАДЪЦИ НА КАМИОН | м3 | 136,00
9 | ИЗВОЗВАНЕ ОТПАДЪЦИ НА СМЕТИЩЕ | м3 | 136,00
10 | Зидария с газобетонови блокчета с дебелина 250 | м3 | 47,40
11 | Зидария с газобетонови блокчета с дебелина 125 | м2 | 54,90
12 | КОФРАЖ НЕАРМИРАНИ БЕТОНОВИ СТЕНИ,КАНАЛИ,ПАРАПЕТИ,АСАННИ ШАХТИ d>15СМ | м2 | 15,90
13 | ИЗРАБОТКА И МОНТАЖ АРМИРОВКА - ОБ. И СР.СЛОЖНОСТ 6до12ММ ОТ А1 И А2 | кг | 185,00
14 | ПОЛАГАНЕ БЕТОН В15 ЗА СТЕНИ | м3 | 2,00
15 | ТУХЛ.ЗИДАРИЯ КОМИН | м3 | 0,64
16 | ПЕРДАШЕНА ЗАМАЗКА М100 d=4СМ | м2 | 985,00
17 | СТЕННА ОБЛИЦОВКА гипскартон ЧРЕЗ ЗАЛЕПВ. С-МА ТИП W-611 | м2 | 838,30
18 | ВЪТРЕШНА ВАРОВА МАЗИЛКА ПО БЕТОНОВИ СТЕНИ И ТАВАНИ | м2 | 1274,25
19 | ШПАКЛОВКА ПО гипскартон | м2 | 838,30
20 | ГИПСОВА ШПАКЛОВКА ПО СТЕНИ И ТАВАНИ | м2 | 104,70
21 | ГРУНДИРАНЕ С ЛАТЕКС | м2 | 943,00
22 | БОЯДИСВАНЕ С ЛАТЕКС В/У ШПАКЛОВКА | м2 | 943,00
23 | ВОДОПЛЪТНА ШПАКЛОВКА ПО СТЕНИ С ХИДРОЗОЛ | м | 270,80
24 | ВЪТРЕШНА ВАРОВА МАЗИЛКА ПО БЕТОНОВИ ТАВАНИ | м2 | 697,10
25 | ОКАЧЕН ТАВАН ТИП ''АМРСТРОНГ" | м2 | 264,20
26 | ГРУНДИРАНЕ В/У МАЗИЛКА | м2 | 1871,40
27 | БОЯДИСВАНЕ С ЛАТЕКС ПО МАЗИЛКА | м2 | 1871,40
28 | ГРУНДИРАНЕ ПО ПОД ЗА САМОРАЗЛИВНА ЗАМАЗКА | м2 | 757,20
29 | Направа саморазливаща се замазка по подове | м2 | 757,20
30 | НАСТИЛКА ОТ ЛАМИНИРАН ПАРКЕТ | м2 | 103,60
31 | ПЕРВАЗИ PVC | м | 533,90
32 | НАСТИЛКА ОТ ТЕРАКОТНИ ПЛОЧКИ | м2 | 8,30
33 | ФАЯНСОВА ОБЛИЦОВКА | м2 | 57,60
34 | НАСТИЛКА ОТ ПЛОЧИ ГРАНИТОГРЕС | м2 | 21,00
35 | ОБЛИЦОВКА С ГРАНИТОГРЕС ПО ПЕРВАЗИ | м | 19,10
36 | НАСТИЛКА ОТ ПЛОЧКИ ГРАНИТОГРЕС ПО СЪПАЛА | м2 | 30,60
37 | ОБЛИЦОВКА С ПЛОЧИ ГРАНИТОГРЕС ПО ПЕРВАЗИ СТЪПАЛА | м | 24,70
38 | АЛУМИНИЕВИ ЛАЙСНИ ПРИ ШПАКЛОВКИ | м | 776,00
39 | АЛУМИНИЕВ ПРОФИЛ ПО РЪБОВЕ СТЪПАЛА | м | 30,80
40 | МОНТАЖ ЛАЙСНИ ЗА ПРЕХОД МЕЖДУ НАСТИЛКИ | м | 21,00
41 | ЩУРЦОВЕ | м | 35,00
42 | МЕТАЛЕН ПАРАПЕТ ПО СТЪЛБИЩЕ | м | 14,40
43 | НАПРАВА ОТВОРИ Ф6 В БЕТОН ЗА АНКЕРИРАНЕ ИТОНГ | бр. | 240,00
44 | ЖЕЛЯЗО Ф6,5 ЗА АНКЕРИРАНЕ | бр. | 240,00
СУТЕРЕН
АРХИТЕКТУРНО ДОВЪРШИТЕЛНИ РАБОТИ / ПЪРВИ ЕТАЖ
1 | РАЗВАЛЯНЕ НА ТУХЛЕНА ЗИДАРИЯ 1/2 ТУХЛА | м2 | 252,80
2 | РАЗВАЛЯНЕ ТУХЛЕНА ЗИДАРИЯ | м3 | 52,50
3 | РАЗБИВАНЕ НА СТОМАНОБЕТОННИ ПЛОЧИ | м2 | 14,00
4 | РАЗБИВАНЕ АРМИРАН БЕТОН СТЪЛБИЩА ВЪНШНИ | м3 | 32,00
5 | ПРОСИЧАНЕ НА ОТВОРИ ЗА ВРАТИ И ПРОЗОРЦИ В 1 ТУХЛА | м2 | 17,61
6 | РЪЧНО НАТОВАРВАНЕ,ПРЕВОЗ И РАЗТОВАРВАНЕ БЕТОНОВИ ОТПАДЪЦИ С КОЛИЧКИ НА 50М | м3 | 96,60
7 | НАТОВАРВАНЕ ОТПАДЪЦИ НА КАМИОН | м3 | 96,60
8 | ИЗВОЗВАНЕ ОТПАДЪЦИ НА СМЕТИЩЕ | м3 | 96,60
9 | Зидария с газобетонови блокчета с дебелина 250 | м3 | 34,00
10 | Зидария с газобетонови блокчета с дебелина 125 | м2 | 203,00
11 | гипскартон ЩЕНДЕРНИ СТЕНИ С ДЕБ. 125ММ СИСТЕМА W-111 С МИН ВАТА 5 СМ | м2 | 39,20
12 | ОКАЧЕН ТАВАН ТИП ''АМРСТРОНГ | м2 | 940,52
13 | ПЕРДАШЕНА ЗАМАЗКА М100 d=4СМ | м2 | 981,50
14 | НАСТИЛКА ОТ ЛАМИНИРАН ПАРКЕТ | м2 | 147,90
15 | ПЕРВАЗИ PVC | м | 147,60
16 | НАСТИЛКА ОТ ТЕРАКОТНИ ПЛОЧКИ | м2 | 20,90
17 | НАСТИЛКА ОТ ПЛОЧИ ГРАНИТОГРЕС | м2 | 802,95
18 | ОБЛИЦОВКА С ГРАНИТОГРЕС ПО ПЕРВАЗИ | м | 400,70
19 | НАСТИЛКА ОТ ПЛОЧКИ ГРАНИТОГРЕС ПО СЪПАЛА | м2 | 24,32
20 | ОБЛИЦОВКА С ПЛОЧИ ГРАНИТОГРЕС ПО ПЕРВАЗИ СТЪПАЛА | м | 20,40
21 | ОБЛ. С ГРАНИТНИ ПЛОЧИ ПО ВЪНШНИ СТЪЛБИЩА И ПЛОЩАДКИ | м2 | 48.1
22 | АЛУМИНИЕВ ПРОФИЛ ПО РЪБОВЕ СТЪПАЛА | м | 84,30
23 | МЕТАЛЕН ПАРАПЕТ ПО СТЪЛБИЩЕ | м | 19,20
24 | ФАЯНСОВА ОБЛИЦОВКА | м2 | 116,81
25 | МОНТАЖ ЛАЙСНИ ЗА ПРЕХОД МЕЖДУ НАСТИЛКИ | м | 26,10
26 | ЩУРЦОВЕ | м | 30.8
27 | СТЕННА ОБЛИЦОВКА гипскартон ЧРЕЗ ЗАЛЕПВ. С-МА ТИП W-611 | м2 | 1334.2
28 | ШПАКЛОВКА ПО ГИПСКАРТОН | м2 | 1412.6
29 | АЛУМИНИЕВИ ЛАЙСНИ ПРИ ШПАКЛОВКИ | м | 985
30 | ГРУНДИРАНЕ С ЛАТЕКС | м2 | 1412.6
31 | БОЯДИСВАНЕ С ЛАТЕКС В/У ШПАКЛОВКА | м2 | 1412.6
32 | ВЪТРЕШНА ВАРОВА МАЗИЛКА ПО СТЪЛБИЩНИ И ПЛОЩАДКИ | м2 | 175,93
33 | ГИПСОВА ШПАКЛОВКА ПО СТЕНИ И ТАВАНИ | м2 | 175,93
34 | ГРУНДИРАНЕ С ЛАТЕКС | м2 | 175,93
35 | БОЯДИСВАНЕ С ЛАТЕКС В/У ШПАКЛОВКА | м2 | 175,93
36 | ИЗВАЖДАНЕ НА ПРОЗОРЦИ ОТ ЗИД - ВСИЧКИ ВИДОВЕ | бр. | 28,00
37 | НАПРАВА ОТВОРИ Ф6 В БЕТОН ЗА АНКЕРИРАНЕ ИТОНГ | бр. | 380,00
38 | ЖЕЛЯЗО Ф6,5 ЗА АНКЕРИРАНЕ | бр. | 380,00
39 | ДЕКОРАТИВНО СТЕННО ПАНО В ГЛАВНО ФОАЙЕ | бр. | 1,00
ПЪРВИ ЕТАЖ
АРХИТЕКТУРНО ДОВЪРШИТЕЛНИ РАБОТИ / ВТОРИ ЕТАЖ
1 | РАЗВАЛЯНЕ НА ТУХЛЕНА ЗИДАРИЯ 1/2 ТУХЛА | м2 | 168,40
2 | РАЗВАЛЯНЕ ТУХЛЕНА ЗИДАРИЯ | м3 | 19,60
3 | ПРОСИЧАНЕ НА ОТВОРИ ЗА ВРАТИ И ПРОЗОРЦИ В 1 ТУХЛА | м2 | 66,60
4 | РАЗБИВАНЕ НА СТОМАНОБЕТОННИ ПЛОЧИ | м2 | 19,60
5 | РАЗБИВАНЕ ПОДПРОЗОРЕЧЕН ПЕРВАЗ | м2 | 58,80
6 | РЪЧНО НАТОВАРВАНЕ,ПРЕВОЗ И РАЗТОВАРВАНЕ БЕТОНОВИ ОТПАДЪЦИ С КОЛИЧКИ НА 50М | м3 | 65,80
7 | НАТОВАРВАНЕ ОТПАДЪЦИ НА КАМИОН | м3 | 65,80
8 | ИЗВОЗВАНЕ ОТПАДЪЦИ НА СМЕТИЩЕ | м3 | 65,80
9 | ИЗВАЖДАНЕ НА ПРОЗОРЦИ ОТ ЗИД - ВСИЧКИ ВИДОВЕ | бр. | 60,00
10 | Зидария с газобетонови блокчета с дебелина 250 | м3 | 42,13
11 | Зидария с газобетонови блокчета с дебелина 125 | м2 | 165,50
12 | ПЕРДАШЕНА ЗАМАЗКА М100 d=4СМ | м2 | 996,90
13 | СТЕННА ОБЛИЦОВКА гипскартон ЧРЕЗ ЗАЛЕПВ. С-МА ТИП W-611 | м2 | 1927.6
14 | гипскартон ЩЕНДЕРНИ СТЕНИ С ДЕБ. 125ММ СИСТЕМА W-111 С МИН ВАТА 5 СМ | м2 | 170,20
15 | ШПАКЛОВКА ПО ГИПСКАРТОН | м2 | 2268
16 | ВЪТРЕШНА ВАРОВА МАЗИЛКА ПО СТЪЛБИЩНИ И ПЛОЩАДКИ | м2 | 153,80
17 | ГИПСОВА ШПАКЛОВКА ПО СТЕНИ И ТАВАНИ | м2 | 153,80
18 | ГРУНДИРАНЕ С ЛАТЕКС | м2 | 2421.8
19 | БОЯДИСВАНЕ С ЛАТЕКС В/У ШПАКЛОВКА | м2 | 2421.8
20 | ОКАЧЕН ТАВАН ''АМРСТРОНГ | м2 | 944,93
21 | МЕТАЛЕН ПАРАПЕТ ПО СТЪЛБИЩЕ | м | 26,80
22 | НАСТИЛКА ОТ ЛАМИНИРАН ПАРКЕТ | м2 | 548,50
23 | ПЕРВАЗИ PVC | м | 478,50
24 | НАСТИЛКА ОТ ТЕРАКОТНИ ПЛОЧКИ | м2 | 31,80
25 | ФАЯНСОВА ОБЛИЦОВКА | м2 | 95,70
26 | НАСТИЛКА ОТ ПЛОЧИ ГРАНИТОГРЕС | м2 | 387,60
27 | ОБЛИЦОВКА С ГРАНИТОГРЕС ПО ПЕРВАЗИ | м | 218,60
28 | НАСТИЛКА ОТ ПЛОЧКИ ГРАНИТОГРЕС ПО СЪПАЛА | м2 | 29,10
29 | ОБЛИЦОВКА С ПЛОЧИ ГРАНИТОГРЕС ПО ПЕРВАЗИ СТЪПАЛА | м | 24,60
30 | АЛУМИНИЕВИ ЛАЙСНИ ПРИ ШПАКЛОВКИ | м | 1088
31 | АЛУМИНИЕВ ПРОФИЛ ПО РЪБОВЕ СТЪПАЛА | м | 39,60
32 | МОНТАЖ ЛАЙСНИ ЗА ПРЕХОД МЕЖДУ НАСТИЛКИ | м | 36,00
33 | ЩУРЦОВЕ | м | 72,80
34 | НАПРАВА ОТВОРИ Ф6 В БЕТОН ЗА АНКЕРИРАНЕ ИТОНГ | бр. | 320,00
35 | ЖЕЛЯЗО Ф6,5 ЗА АНКЕРИРАНЕ | бр. | 320,00
ВТОРИ ЕТАЖ
АРХИТЕКТУРНО ДОВЪРШИТЕЛНИ РАБОТИ / ТРЕТИ ЕТАЖ
1 | РАЗВАЛЯНЕ НА ТУХЛЕНА ЗИДАРИЯ 1/2 ТУХЛА | м2 | 130,60
2 | РАЗВАЛЯНЕ ТУХЛЕНА ЗИДАРИЯ | м3 | 11,40
3 | ПРОСИЧАНЕ НА ОТВОРИ ЗА ВРАТИ И ПРОЗОРЦИ В 1 ТУХЛА | м2 | 76,80
4 | РАЗБИВАНЕ НА СТОМАНОБЕТОННИ ПЛОЧИ | м2 | 19,60
5 | РАЗБИВАНЕ ПОДПРОЗОРЕЧЕН ПЕРВАЗ | м2 | 75,60
6 | РЪЧНО НАТОВАРВАНЕ,ПРЕВОЗ И РАЗТОВАРВАНЕ БЕТОНОВИ ОТПАДЪЦИ С КОЛИЧКИ НА 50М | м3 | 57,10
7 | НАТОВАРВАНЕ ОТПАДЪЦИ НА КАМИОН | м3 | 57,10
8 | ИЗВОЗВАНЕ ОТПАДЪЦИ НА СМЕТИЩЕ | м3 | 57,10
9 | ИЗВАЖДАНЕ НА ПРОЗОРЦИ ОТ ЗИД - ВСИЧКИ ВИДОВЕ | бр. | 60,00
10 | Зидария с газобетонови блокчета с дебелина 250 | м3 | 43,95
11 | Зидария с газобетонови блокчета с дебелина 125 | м2 | 171,10
12 | ПЕРДАШЕНА ЗАМАЗКА М100 d=4СМ | м2 | 989,30
13 | СТЕННА ОБЛИЦОВКА гипскартон ЧРЕЗ ЗАЛЕПВ. С-МА ТИП W-611 | м2 | 1712.9
14 | гипскартон ЩЕНДЕРНИ СТЕНИ С ДЕБ. 125ММ СИСТЕМА W-111 С МИН ВАТА 5 СМ | м2 | 333,95
15 | ШПАКЛОВКА ПО ГИПСКАРТОН | м2 | 2374.5
16 | ВЪТРЕШНА ВАРОВА МАЗИЛКА ПО СТЪЛБИЩНИ И ПЛОЩАДКИ | м2 | 153,80
17 | ГИПСОВА ШПАКЛОВКА ПО СТЕНИ И ТАВАНИ | м2 | 153,80
18 | ГРУНДИРАНЕ С ЛАТЕКС | м2 | 2328.3
19 | БОЯДИСВАНЕ С ЛАТЕКС В/У ШПАКЛОВКА | м2 | 2328.3
20 | ОКАЧЕН ТАВАН ''АМРСТРОНГ | м2 | 941,40
21 | МЕТАЛЕН ПАРАПЕТ ПО СТЪЛБИЩЕ | м | 26,80
22 | НАСТИЛКА ОТ ЛАМИНИРАН ПАРКЕТ | м2 | 556,70
23 | ПЕРВАЗИ PVC | м | 548,80
24 | НАСТИЛКА ОТ ТЕРАКОТНИ ПЛОЧКИ | м2 | 23,50
25 | ФАЯНСОВА ОБЛИЦОВКА | м2 | 95,70
26 | НАСТИЛКА ОТ ПЛОЧИ ГРАНИТОГРЕС | м2 | 355,70
27 | ОБЛИЦОВКА С ГРАНИТОГРЕС ПО ПЕРВАЗИ | м | 206,60
28 | НАСТИЛКА ОТ ПЛОЧКИ ГРАНИТОГРЕС ПО СЪПАЛА | м2 | 29,10
29 | ОБЛИЦОВКА С ПЛОЧИ ГРАНИТОГРЕС ПО ПЕРВАЗИ СТЪПАЛА | м | 24,60
30 | АЛУМИНИЕВИ ЛАЙСНИ ПРИ ШПАКЛОВКИ | м | 1156
31 | АЛУМИНИЕВ ПРОФИЛ ПО РЪБОВЕ СТЪПАЛА | м | 39,60
32 | МОНТАЖ ЛАЙСНИ ЗА ПРЕХОД МЕЖДУ НАСТИЛКИ | м | 42,00
33 | ЩУРЦОВЕ | м | 67,20
34 | АЛУМИНИЕВИ РУЛЕТНИ ЩОРИ 220/210 | бр. | 3,00
35 | НАПРАВА ОТВОРИ Ф6 В БЕТОН ЗА АНКЕРИРАНЕ ИТОНГ | бр. | 320,00
36 | ЖЕЛЯЗО Ф6,5 ЗА АНКЕРИРАНЕ | бр. | 320,00
ТРЕТИ ЕТАЖ
АРХИТЕКТУРНО ДОВЪРШИТЕЛНИ РАБОТИ / ЧЕТВЪРТИ ЕТАЖ
1 | РАЗВАЛЯНЕ НА ТУХЛЕНА ЗИДАРИЯ 1/2 ТУХЛА | м2 | 114,40
2 | РАЗВАЛЯНЕ ТУХЛЕНА ЗИДАРИЯ | м3 | 27,80
3 | ПРОСИЧАНЕ НА ОТВОРИ ЗА ВРАТИ И ПРОЗОРЦИ В 1 ТУХЛА | м2 | 16,70
4 | РАЗБИВАНЕ НА СТОМАНОБЕТОННИ ПЛОЧИ | м2 | 19,60
5 | РАЗБИВАНЕ ПОДПРОЗОРЕЧЕН ПЕРВАЗ | м2 | 56,80
6 | РЪЧНО НАТОВАРВАНЕ,ПРЕВОЗ И РАЗТОВАРВАНЕ БЕТОНОВИ ОТПАДЪЦИ С КОЛИЧКИ НА 50М | м3 | 67,50
7 | НАТОВАРВАНЕ ОТПАДЪЦИ НА КАМИОН | м3 | 67,50
8 | ИЗВОЗВАНЕ ОТПАДЪЦИ НА СМЕТИЩЕ | м3 | 67,50
9 | ИЗВАЖДАНЕ НА ПРОЗОРЦИ ОТ ЗИД - ВСИЧКИ ВИДОВЕ | бр. | 60,00
10 | Зидария с газобетонови блокчета с дебелина 250 | м3 | 26,40
11 | Зидария с газобетонови блокчета с дебелина 125 | м2 | 201,40
12 | ПЕРДАШЕНА ЗАМАЗКА М100 d=4СМ | м2 | 1005.9
13 | СТЕННА ОБЛИЦОВКА гипскартон ЧРЕЗ ЗАЛЕПВ. С-МА ТИП W-611 | м2 | 1595.9
14 | гипскартон ЩЕНДЕРНИ СТЕНИ С ДЕБ. 125ММ СИСТЕМА W-111 С МИН ВАТА 5 СМ | м2 | 272,80
15 | ШПАКЛОВКА ПО ГИПСКАРТОН | м2 | 2139
16 | ВЪТРЕШНА ВАРОВА МАЗИЛКА ПО СТЪЛБИЩНИ И ПЛОЩАДКИ | м2 | 167,20
17 | ГИПСОВА ШПАКЛОВКА ПО СТЕНИ И ТАВАНИ | м2 | 167,20
18 | ГРУНДИРАНЕ С ЛАТЕКС | м2 | 2306.2
19 | БОЯДИСВАНЕ С ЛАТЕКС В/У ШПАКЛОВКА | м2 | 2306.2
20 | ОКАЧЕН ТАВАН ''АМРСТРОНГ | м2 | 1137.02
21 | МЕТАЛЕН ПАРАПЕТ ПО СТЪЛБИЩЕ | м | 26,80
22 | НАСТИЛКА ОТ ЛАМИНИРАН ПАРКЕТ | м2 | 507,60
23 | ПЕРВАЗИ PVC | м | 447,50
24 | НАСТИЛКА ОТ ТЕРАКОТНИ ПЛОЧКИ | м2 | 31,80
25 | ФАЯНСОВА ОБЛИЦОВКА | м2 | 103,10
26 | НАСТИЛКА ОТ ПЛОЧИ ГРАНИТОГРЕС | м2 | 453,10
27 | ОБЛИЦОВКА С ГРАНИТОГРЕС ПО ПЕРВАЗИ | м | 204,80
28 | НАСТИЛКА ОТ ПЛОЧКИ ГРАНИТОГРЕС ПО СЪПАЛА | м2 | 29,10
29 | ОБЛИЦОВКА С ПЛОЧИ ГРАНИТОГРЕС ПО ПЕРВАЗИ СТЪПАЛА | м | 24,60
30 | АЛУМИНИЕВИ ЛАЙСНИ ПРИ ШПАКЛОВКИ | м | 1270
31 | АЛУМИНИЕВ ПРОФИЛ ПО РЪБОВЕ СТЪПАЛА | м | 39,60
32 | МОНТАЖ ЛАЙСНИ ЗА ПРЕХОД МЕЖДУ НАСТИЛКИ | м | 28,50
33 | ЩУРЦОВЕ | м | 56,00
34 | НАПРАВА ОТВОРИ Ф6 В БЕТОН ЗА АНКЕРИРАНЕ ИТОНГ | бр. | 360,00
35 | ЖЕЛЯЗО Ф6,5 ЗА АНКЕРИРАНЕ | бр. | 360,00
ЧЕТВЪРТИ ЕТАЖ
АРХИТЕКТУРНО ДОВЪРШИТЕЛНИ РАБОТИ / ПЕТИ ЕТАЖ
1 | РАЗВАЛЯНЕ НА ТУХЛЕНА ЗИДАРИЯ 1/2 ТУХЛА | м2 | 114,40
2 | РАЗВАЛЯНЕ ТУХЛЕНА ЗИДАРИЯ | м3 | 14,20
3 | ПРОСИЧАНЕ НА ОТВОРИ ЗА ВРАТИ И ПРОЗОРЦИ В 1 ТУХЛА | м2 | 72,30
4 | РАЗБИВАНЕ НА СТОМАНОБЕТОННИ ПЛОЧИ | м2 | 19,60
5 | РАЗБИВАНЕ ПОДПРОЗОРЕЧЕН ПЕРВАЗ | м2 | 56,80
6 | РЪЧНО НАТОВАРВАНЕ,ПРЕВОЗ И РАЗТОВАРВАНЕ БЕТОНОВИ ОТПАДЪЦИ С КОЛИЧКИ НА 50М | м3 | 55,30
7 | НАТОВАРВАНЕ ОТПАДЪЦИ НА КАМИОН | м3 | 55,30
8 | ИЗВОЗВАНЕ ОТПАДЪЦИ НА СМЕТИЩЕ | м3 | 55,30
9 | ИЗВАЖДАНЕ НА ПРОЗОРЦИ ОТ ЗИД - ВСИЧКИ ВИДОВЕ | бр. | 60,00
10 | Зидария с газобетонови блокчета с дебелина 250 | м3 | 23,97
11 | Зидария с газобетонови блокчета с дебелина 125 | м2 | 186,90
12 | ПЕРДАШЕНА ЗАМАЗКА М100 d=4СМ | м2 | 1006.5
13 | СТЕННА ОБЛИЦОВКА гипскартон ЧРЕЗ ЗАЛЕПВ. С-МА ТИП W-611 | м2 | 1585.6
14 | гипскартон ЩЕНДЕРНИ СТЕНИ С ДЕБ. 125ММ СИСТЕМА W-111 С МИН ВАТА 5 СМ | м2 | 277,30
15 | ШПАКЛОВКА ПО ГИПСКАРТОН | м2 | 2140.2
16 | ВЪТРЕШНА ВАРОВА МАЗИЛКА ПО СТЪЛБИЩНИ И ПЛОЩАДКИ | м2 | 184,00
17 | ГИПСОВА ШПАКЛОВКА ПО СТЕНИ И ТАВАНИ | м2 | 184,00
18 | ГРУНДИРАНЕ С ЛАТЕКС | м2 | 2324.2
19 | БОЯДИСВАНЕ С ЛАТЕКС В/У ШПАКЛОВКА | м2 | 2324.2
20 | ОКАЧЕН ТАВАН ''АМРСТРОНГ | м2 | 939,90
21 | МЕТАЛЕН ПАРАПЕТ ПО СТЪЛБИЩЕ | м | 26,80
22 | НАСТИЛКА ОТ ЛАМИНИРАН ПАРКЕТ | м2 | 594,00
23 | ПЕРВАЗИ PVC | м | 567,20
24 | НАСТИЛКА ОТ ТЕРАКОТНИ ПЛОЧКИ | м2 | 12,74
25 | ФАЯНСОВА ОБЛИЦОВКА | м2 | 150,23
26 | НАСТИЛКА ОТ ПЛОЧИ ГРАНИТОГРЕС | м2 | 369,60
27 | ОБЛИЦОВКА С ГРАНИТОГРЕС ПО ПЕРВАЗИ | м | 214,10
28 | НАСТИЛКА ОТ ПЛОЧКИ ГРАНИТОГРЕС ПО СЪПАЛА | м2 | 29,10
29 | ОБЛИЦОВКА С ПЛОЧИ ГРАНИТОГРЕС ПО ПЕРВАЗИ СТЪПАЛА | м | 24,60
30 | АЛУМИНИЕВИ ЛАЙСНИ ПРИ ШПАКЛОВКИ | м | 865
31 | АЛУМИНИЕВ ПРОФИЛ ПО РЪБОВЕ СТЪПАЛА | м | 39,60
32 | МОНТАЖ ЛАЙСНИ ЗА ПРЕХОД МЕЖДУ НАСТИЛКИ | м | 30,60
33 | ЩУРЦОВЕ | м | 64,40
34 | ДВОЕН ПОД ''КНАУФ'' | м2 | 40,30
35 | НАПРАВА ОТВОРИ Ф6 В БЕТОН ЗА АНКЕРИРАНЕ ИТОНГ | бр. | 340,00
36 | ЖЕЛЯЗО Ф6,5 ЗА АНКЕРИРАНЕ | бр. | 340,00
ПЕТИ ЕТАЖ
АРХИТЕКТУРНО ДОВЪРШИТЕЛНИ РАБОТИ ФАСАДИ
ФАСАДА СЕВЕРОЗАПАД
1 | ВЪНШНА ГЛАДКА ВАРОЦИМЕНТОВА МАЗИЛКА ПО СТЕНИ <<02-13-030>> | м2 | 617,40
2 | ТОПЛОИЗОЛАЦИЯ СЪС XPS - F ПОЛИСТИРОЛ 5 СМ ПО ВЪНШНИ СТЕНИ | м2 | 617,40
3 | АРМИРАНА ШПАКЛОВКА ПО ТОПЛОИЗОЛАЦИЯ <<02-13-028>> | м2 | 617,40
4 | ВЪНШНА МАЗИЛКА полимерна - ГРАНОЛАН ВЛАЧЕНА <<02-13-096>> | м2 | 617,40
5 | ГРУНД ПО ЦИМЕНТОВА ШПАКЛОВКА | м2 | 617,40
6 | ФАСАДНО ТРЪБНО СКЕЛЕ С Н=или<30М <<02-11-009>> | м2 | 971,40
7 | ЕТАЛБОНД ПО ФАСАДИ И КАМЕННА ВАТА 5 СМ 35 КГ/М3 | м2 | 175,00
8 | ЕТАЛБОНД ПО КОЗИРКИ | м2 | 73,10
9 | Капачкова окачена фасада ЗЕЛЕН СТОПСОЛ 6 мм + 4 мм ''БЯЛО'' и КАМ. ВАТА 5 СМ СЪС СТЪКЛЕН ВОАЛ 35 КГ/М3 БОЯДИСАНА В ЗЕЛЕНО КЪМ ОСТЪКЛЕНА ФАСАДА | м2 | 29,90
10 | Капачкова окачена фасада по стълбище ЗЕЛЕН СТОПСОЛ 6 мм + 4 мм ''БЯЛО'' и КАМ. ВАТА 5 СМ AIRROCK СЪС СТЪКЛЕН ВОАЛ 35 КГ/М3 БОЯДИСАНА В ЗЕЛЕНО КЪМ ОСТЪКЛЕНА ФАСАДА | м2 | 76,00
11 | ИЗМАЗВАНЕ С МАЗИЛКА БАУМИТ ОКОЛО ПРОЗОРЦИ <<02-13-096>> | м | 624,00
12 | АЛУМИНИЕВИ ЛАЙСНИ ПРИ ШПАКЛОВКИ ПО ФАСАДА | м | 624,00
13 | АЛУМИНИЕВА ВЪНШНА ПОДПРОЗОРЕЧНА ДЪСКА 11 СМ | м | 157,50
14 | АРМИРАНА ШПАКЛОВКА С ЦИМ СМЕС ОКОЛО ПРОЗОРЦИ | м | 624,00
ФАСАДА СЕВЕРОЗАПАД
АРХИТЕКТУРНО ДОВЪРШИТЕЛНИ РАБОТИ / ФАСАДА ЮГОЗАПАД
1 | ВЪНШНА ГЛАДКА ВАРОЦИМЕНТОВА МАЗИЛКА ПО СТЕНИ <<02-13-030>> | м2 | 283,80
2 | ТОПЛОИЗОЛАЦИЯ СЪС XPS - F ПОЛИСТИРОЛ 5 СМ ПО ВЪНШНИ СТЕНИ | м2 | 265,80
3 | АРМИРАНА ШПАКЛОВКА ПО ТОПЛОИЗОЛАЦИЯ <<02-13-028>> | м2 | 283,80
4 | ВЪНШНА полимерна МАЗИЛКА - ГРАНОЛАН ВЛАЧЕНА <<02-13-096>> | м2 | 283,80
5 | ГРУНД ПО ЦИМЕНТОВА ШПАКЛОВКА | м2 | 283,80
6 | ФАСАДНО ТРЪБНО СКЕЛЕ С Н=или<30М <<02-11-009>> | м2 | 455,00
7 | ЕТАЛБОНД ПО ФАСАДИ И КАМЕННА ВАТА 5 СМ 35 КГ/М3 | м2 | 25,70
8 | ЕТАЛБОНД ПО КОЗИРКИ | м2 | 24,50
9 | Капачкова окачена фасада по стълбище ЗЕЛЕН СТОПСОЛ 6 мм + 4 мм ''БЯЛО'' и КАМ. ВАТА 5 СМ СЪС СТЪКЛЕН ВОАЛ 35 КГ/М3 БОЯДИСАНА В ЗЕЛЕНО КЪМ ОСТЪКЛЕНА ФАСАДА | м2 | 120,00
10 | ИЗМАЗВАНЕ С полимерна МАЗИЛКА ОКОЛО ПРОЗОРЦИ <<02-13-096>> | м | 141,40
11 | АЛУМИНИЕВИ ЛАЙСНИ ПРИ ШПАКЛОВКИ ПО ФАСАДА | м | 141,40
12 | АЛУМИНИЕВА ВЪНШНА ПОДПРОЗОРЕЧНА ДЪСКА 11 СМ | м | 35,70
13 | АРМИРАНА ШПАКЛОВКА С ЦИМ СМЕС ОКОЛО ПРОЗОРЦИ | м | 141,40
14 | ОКАЧЕН ТАВАН ''ХЪНТЪР ДЪГЛАС'' ПРИ ВХОД | м2 | 13,60
15 | ИЗОЛАЦИЯ СЪС SPS 11 СМ ПО ТАВАН | м2 | 13,60
ФАСАДА ЮГОЗАПАД
АРХИТЕКТУРНО ДОВЪРШИТЕЛНИ РАБОТИ / ФАСАДА СЕВЕРОИЗТОК
1 | ВЪНШНА ГЛАДКА ВАРОЦИМЕНТОВА МАЗИЛКА ПО СТЕНИ <<02-13-030>> | м2 | 34,00
2 | ТОПЛОИЗОЛАЦИЯ СЪС XPS - F ПОЛИСТИРОЛ 5 СМ ПО ВЪНШНИ СТЕНИ | м2 | 455,00
3 | АРМИРАНА ШПАКЛОВКА ПО ТОПЛОИЗОЛАЦИЯ <<02-13-028>> | м2 | 34,00
4 | ВЪНШНА МАЗИЛКА ''БАУМИТ'' - ГРАНОЛАН ВЛАЧЕНА <<02-13-096>> | м2 | 34,00
5 | ГРУНД ПО ЦИМЕНТОВА ШПАКЛОВКА | м2 | 34,00
6 | ФАСАДНО ТРЪБНО СКЕЛЕ С Н=или<30М <<02-11-009>> | м2 | 455,00
7 | ЕТАЛБОНД ПО ФАСАДИ И КАМЕННА ВАТА 5 СМ 35 КГ/М3 | м2 | 264,50
8 | ЕТАЛБОНД ПО КОЗИРКИ | м2 | 15,50
9 | Капачкова окачена фасада ЗЕЛЕН СТОПСОЛ 6 мм + 4 мм ''БЯЛО'' и КАМ. ВАТА 5 СМ СЪС СТЪКЛЕН ВОАЛ 35 КГ/М3 БОЯДИСАНА В ЗЕЛЕНО КЪМ ОСТЪКЛЕНА ФАСАДА | м2 | 92,00
10 | Капачкова окачена фасада при зала ЗЕЛЕН СТОПСОЛ 6 мм + 4 мм ''БЯЛО'' и КАМ. ВАТА 5 СМ AIRROCK СЪС СТЪКЛЕН ВОАЛ 35 КГ/М3 БОЯДИСАНА В ЗЕЛЕНО КЪМ ОСТЪКЛЕНА ФАСАДА | м2 | 50,00
11 | ОБШИВКА КОРНИЗИ С АЛУМИНИЕВА ЛАМАРИНА 1 ММ - зала <<02-10-001>> | м2 | 6,60
12 | ОКАЧЕН ТАВАН ''ХЪНТЪР ДЪГЛАС'' ПРИ ВХОД | м2 | 22
13 | ИЗОЛАЦИЯ СЪС SPS 11 СМ ПО ТАВАН | м2 | 22
ФАСАДА СЕВЕРОИЗТОК
АРХИТЕКТУРНО ДОВЪРШИТЕЛНИ РАБОТИ / ФАСАДА ЮГОИЗТОК
1 | ВЪНШНА ГЛАДКА ВАРОЦИМЕНТОВА МАЗИЛКА ПО СТЕНИ <<02-13-030>> | м2 | 519,40
2 | ТОПЛОИЗОЛАЦИЯ СЪС XPS - F ПОЛИСТИРОЛ 5 СМ ПО ВЪНШНИ СТЕНИ | м2 | 519,40
3 | АРМИРАНА ШПАКЛОВКА ПО ТОПЛОИЗОЛАЦИЯ <<02-13-028>> | м2 | 519,40
4 | ВЪНШНА полимерна МАЗИЛКА - ГРАНОЛАН ВЛАЧЕНА <<02-13-096>> | м2 | 519,40
5 | ГРУНД ПО ЦИМЕНТОВА ШПАКЛОВКА | м2 | 519,40
6 | ФАСАДНО ТРЪБНО СКЕЛЕ С Н=или<30М <<02-11-009>> | м2 | 1023,50
7 | ЕТАЛБОНД ПО ФАСАДИ И КАМЕННА ВАТА 5 СМ 35 КГ/М3 | м2 | 127,40
8 | ЕТАЛБОНД ПО КОЗИРКИ | м2 | 70,40
9 | Капачкова окачена фасада ЗЕЛЕН СТОПСОЛ 6 мм + 4 мм ''БЯЛО'' и КАМ. ВАТА 5 СМ СЪС СТЪКЛЕН ВОАЛ 35 КГ/М3 БОЯДИСАНА В ЗЕЛЕНО КЪМ ОСТЪКЛЕНА ФАСАДА | м2 | 306,30
10 | ИЗМАЗВАНЕ С полимерна МАЗИЛКА ОКОЛО ПРОЗОРЦИ <<02-13-096>> | м | 449,30
11 | АЛУМИНИЕВИ ЛАЙСНИ ПРИ ШПАКЛОВКИ ПО ФАСАДА | м | 449,30
12 | АЛУМИНИЕВА ВЪНШНА ПОДПРОЗОРЕЧНА ДЪСКА 11 СМ | м | 113,40
13 | АРМИРАНА ШПАКЛОВКА С ЦИМ СМЕС ОКОЛО ПРОЗОРЦИ | м | 449,30
ФАСАДА ЮГОИЗТОК
ФАСАДИ
АРХИТЕКТУРНО ДОВЪРШИТЕЛНИ РАБОТИ /ВЪНШНИ ДОВЪРШИТЕЛНИ РАБОТИ
1 | ПАРАПЕТ АНГЛИЙСКИ ДВОР | м2 | 68,90
2 | ТОПЛОИЗОЛАЦИЯ С XPS 5см ПО ВЪНШНИ СТЕНИ В АНГЛ. ДВОР И ЦОКЪЛ | м2 | 180
3 | АРМИРАНА ШПАКЛОВКА ПО ВАТА | м2 | 180
4 | ОБЛ. С ГРАНИТНИ ПЛОЧИ ПО СТЕНИ | м2 | 97,20
5 | ИЗРАВНИТЕЛНА ШПАКЛОВКА ПО БЕТОНОВИ СТЕНИ АНГЛ. ДВОР | м2 | 107,50
6 | ГРУНДИРАНЕ ПО СТЕНИ ЗА МОЗАЕЧНА МАЗИЛКА | м2 | 107,50
7 | МОЗАЕЧНА МАЗИЛКА ПО АРМИРАНА ШПАКЛОВКА | м2 | 107,50
8 | ПЕРДАШЕНА ЗАМАЗКА М100 d=3СМ ЗА НАКЛОН | м2 | 60,75
9 | ВОДОПЛЪТНА ШПАКЛОВКА ПО ДЪНО С ХИДРОЗОЛ | м | 60,70
10 | ОБЛ. С ГРАНИТНИ ПЛОЧИ С ДЕБ. 1 СМ. ПО ЦОКЛИ | м2 | 110
11 | ДОСТАВКА И ПОЛАГАНЕ ФУНДАЛИН ПОД НОВИ СТЪЛБИЩА | м2 | 46,00
12 | ТОПЛОИЗОЛАЦИЯ ОТ 10 см EPS ПОД ВХОДНИ ПЛОЩАДКИ И НАД ТЯХ | м2 | 46
ВЪНШНИ ДОВЪРШИТЕЛНИ РАБОТИ
АРХИТЕКТУРНО ДОВЪРШИТЕЛНИ РАБОТИ / ПОКРИВНИ РАБОТИ
1 | РАЗБИВАНЕ СТАР БЕТОН ЗА НАКЛОН | м3 | 122,45
2 | ТОПЛОИЗОЛАЦИЯ ОТ 11 см EPS | м2 | 1023
3 | ТОПЛОИЗОЛАЦИЯ ОТ 11 см XPS | м3 | 40
4 | ПАРОИЗОЛАЦИЯ ОТ БИТУМНА МЕМБРАНА С АЛ. ФОЛИО | м3 | 1063
5 | ПОКРИТИЕ ОТ ИЗОЛАЦИОННО ФОЛИО ВЪРХУ ТОПЛОИЗОЛАЦИЯ | м2 | 1063
6 | ПЕРДАШЕНА АРМИРАНА ЗАМАЗКА М100 d=3СМ | м2 | 997,90
7 | ПОЛАГАНЕ БЕТОН В10 ЗА НАКЛОН | м3 | 111,27
8 | ПЕРДАШЕНА АРМИРАНА ЗАМАЗКА М100 d=3СМ | м2 | 1063
9 | БИТУМЕН ГРУНД | м2 | 1137.5
10 | Хидроизолация два пласта - вторият със сива посипка - 1ви пласт "Изофлекс 58" - 3 мм и втори пласт "Политекс - АКБ" - 3,5 кг/м2 | м2 | 1137.5
11 | ОБШИВКА ПОЛИ С ПОЦИНКОВАНА ЛАМАРИНА 0.5 ММ | м2 | 110,30
12 | КАПАЦИ ОТ ПОЦИНКОВАНА ЛАМАРИНА 0.5ММ | м2 | 83,80
13 | ПРОФИЛИРАНИ ЩОРЦОВЕ ОТ ПОЦИНКОВАНА ЛАМАРИНА | м | 84,20
14 | ЕТАЛБОНД ПО КОЗИРКИ | м2 | 11,75
15 | ОБШИВКА КОРНИЗИ С АЛУМИНИЕВА ЛАМАРИНА 1 ММ | м2 | 11,75
16 | БАРБАКАН НАД СТЪЛБИЩНИ КЛЕТКИ | бр. | 3,00
17 | ТРУПЧЕТА В БЕТОН ЗА ЗАХВАЩАНЕ СКАРИ ЗА ОБШИВКА | 10 бр. | 2,00
18 | СКАРА ОТ ИГЛОЛИСТНИ БИЧМЕТА ЗА ЗАХВАЩАНЕ НА ОБШИВКИ | м2 | 11,50
19 | ИЗОЛАЦИЯ С МИН. ВАТА 10 СМ ПО НАКЛОНЕН ПОКРИВ | м2 | 11,50
20 | ОБШИВКА СТЕНИ,ПОКРИВИ И ДР.С НЕРЕНДОСАНИ ИГЛОЛ.И ШИРОКОЛ.ДЪСКИ d=2.5СМ | м2 | 11,50
21 | ОБШИВКА ПОКРИВ С АЛУМИНИЕВА ЛАМАРИНА 2 ММ | м2 | 11,50
22 | Н-ВА М-Ж ШАПКИ И ЧАДЪРИ КРЪГЛИ ДО ф700ММ | бр. | 1,00
ПОКРИВНИ РАБОТИ
АРХИТЕКТУРНО ДОВЪРШИТЕЛНИ РАБОТИ / АЛУМИНИЕВА ДОГРАМА
1 | АЛУМ. ВИТРИНА ПР. ТЕРМОМОСТ СЪС СТЪКЛОПАКЕТ 24мм съставено от външно стъкло СИНЕРДЖИ ЗЕЛЕНО - 6 мм И ВЪТРЕШНО 4 мм ПРОЗРАЧНО В ЦВЯТ RAL 6002 - 387/300 С ВРАТА 100/210 - А1 | бр. | 1,00
2 | АЛУМ. ВИТРИНА С ЕД. СТЪКЛО 301/270 С ВРАТА 100/210 - А2 | бр. | 1,00
3 | АЛУМ. ВИТРИНА С ЕД. СТЪКЛО 150/270 С ВРАТА 100/210 - А3 | бр. | 3,00
4 | АЛУМ. ВИТРИНА С ЕД. СТЪКЛО 247,5/300 С ВРАТА 100/210 - А4 | бр. | 6,00
5 | АЛУМ. ВИТРИНА ПР. ТЕРМОМОСТ СЪС СТЪКЛОПАКЕТ 24мм съставено от външно стъкло СИНЕРДЖИ ЗЕЛЕНО - 6 мм И ВЪТРЕШНО 4 мм ПРОЗРАЧНО В ЦВЯТ RAL 6002 - 538/340 С 2 бр ВРАТИ 100/210 - А5 | бр. | 1,00
6 | ВХОДНА ВЪРТЯЩА ВРАТА 180/270 | бр. | 1,00
7 | АЛУМ. ВИТРИНА С ЕД. СТЪКЛО 187,5/270 С ВРАТА 100/210 - А16 | бр. | 5
8 | АЛУМ. ВИТРИНА С ЕД. СТЪКЛО 135,5/270 С ВРАТА 90/210 - А18 | бр. | 1,00
9 | АЛУМ. ВИТРИНА С ЕД. СТЪКЛО 397,5/320 - А19 | бр. | 1,00
10 | АЛУМ. ВИТРИНА С ЕД. СТЪКЛО 85/270 С ВРАТА 85/210 - ПА1 | бр. | 1,00
11 | АЛУМ. ПРОЗОРЕЦ С ЕД. СТЪКЛО 150/160 ПЛЪЗГАНЕ НА 1/2 - П1 | бр. | 2,00
12 | АЛУМ. ПРОЗОРЕЦ С ЕД. СТЪКЛО 100/160 НЕОТВАРЯЕМ - П2 | бр. | 1,00
13 | АЛУМ. ПРОЗОРЕЦ ПР. ТЕРМОМОСТ СЪС СТЪКЛОПАКЕТ 140/265 - П3,П4,П5 | бр. | 26,00
14 | АЛУМ. ВИТРИНА С ЕД. СТЪКЛО 366/270 С ВРАТА90/210 - А20 | бр. | 1
15 | АЛУМ. ПРОЗОРЕЦ ПР. ТЕРМОМОСТ СЪС СТЪКЛОПАКЕТ 24мм съставено от външно стъкло СИНЕРДЖИ ЗЕЛЕНО - 6 мм И ВЪТРЕШНО 4 мм ПРОЗРАЧНО - 210/206 С ДВОЙНООТВАРЯЕМО КРИЛО 105/135 В ЦВЯТ RAL 6002 - ПЛ | бр. | 61
16 | АЛУМ. ПРОЗОРЕЦ ПР. ТЕРМОМОСТ СЪС СТЪКЛОПАКЕТ 24мм съставено от външно стъкло СИНЕРДЖИ ЗЕЛЕНО - 6 мм И ВЪТРЕШНО 4 мм ПРОЗРАЧНО - 210/206 С ДВОЙНООТВАРЯЕМО КРИЛО 105/135 В ЦВЯТ RAL 6002 - ПД | бр. | 84
17 | АЛУМ. ПРОЗОРЕЦ ПР. ТЕРМОМОСТ СЪС СТЪКЛОПАКЕТ 24мм съставено от външно стъкло СИНЕРДЖИ ЗЕЛЕНО - 6 мм И ВЪТРЕШНО 4 мм ПРОЗРАЧНО - 210/206 НЕОТВАРЯЕМ В ЦВЯТ RAL 6002 - Пл | бр. | 1
АЛУМИНИЕВА ДОГРАМА
АРХИТЕКТУРНО ДОВЪРШИТЕЛНИ РАБОТИ / БЕЗШПРОСНА ДОГРАМА
1 | БЕЗШПРОСНА ВИТРИНА 289/270 С ВРАТА 90/210 | бр. | 1,00
2 | БЕЗШПРОСНА ВИТРИНА 276,5/270 С ВРАТА 80/210 | бр. | 1,00
3 | БЕЗШПРОСНА ВИТРИНА 406,5/270 С ВРАТА 90/210 | бр. | 1,00
4 | БЕЗШПРОСНА ВИТРИНА 235/270 С ВРАТА 90/210 | бр. | 1,00
5 | БЕЗШПРОСНА ВИТРИНА 520/270 С ВРАТА 90/210 | бр. | 1,00
6 | БЕЗШПРОСНА ВИТРИНА 254/270 | бр. | 1,00
7 | БЕЗШПРОСНА ВИТРИНА 717/270 С ДВЕ ВРАТИ 90/210 | бр. | 1,00
8 | БЕЗШПРОСНА ВИТРИНА 520/270 С ВРАТА 90/210 | бр. | 1,00
9 | БЕЗШПРОСНА ВИТРИНА 520/270 С ВРАТА 90/210 | бр. | 1,00
10 | БЕЗШПРОСНА ВИТРИНА 222/270 С ВРАТА 90/210 | бр. | 1,00
11 | БЕЗШПРОСНА ВИТРИНА 738/270 С ВРАТА 80/210 | бр. | 8,00
12 | ОКАЧЕНА ЧАКАЩА КОНСТРУКЦИЯ ЗА ЗАХВАЩАНЕ БЕЗШПРОСНА ДОГРАМА КЪМ ТАВАН ОТL50/50/5 | м | 102,00
БЕЗШПРОСНА ДОГРАМА
АРХИТЕКТУРНО ДОВЪРШИТЕЛНИ РАБОТИ / ИНТЕРИОРНИ ВРАТИ
1 | ДОСТАВКА И МОНТАЖ ВРАТА 90/270 - ОСТЪКЛЕНА МАТИРАНО СТЪКЛО С ФУРНИР БУК | бр. | 128,00
2 | ДОСТАВКА И МОНТАЖ ВРАТА ШПЕРВАНА С ФУРНИР БУК 100/270 - 60см СТЪКЛО | бр. | 5,00
3 | ДОСТАВКА И МОНТАЖ ВРАТА ШПЕРВАНА С ФУРНИР БУК 90/210 | бр. | 20,00
4 | ДОСТАВКА И МОНТАЖ ВРАТА ШПЕРВАНА С ФУРНИР БУК 70/270 - 60см СТЪКЛО | бр. | 10,00
5 | ДОСТАВКА И МОНТАЖ ВРАТА ШПЕРВАНА С ФУРНИР БУК 70/210 | бр. | 25,00
6 | ДОСТАВКА И МОНТАЖ ВРАТА ШПЕРВАНА С ФУРНИР БУК 100/210 | бр. | 3,00
7 | ДОСТАВКА И МОНТАЖ ВРАТА ШПЕРВАНА ФРЕЗОВАНА 90/270 - 60см СТЪКЛО С ФУРНИР БУК | бр. | 3,00
8 | ДОСТАВКА И МОНТАЖ ВРАТА ШПЕРВАНА С ФУРНИР БУК 85/210 | бр. | 2,00
9 | ДОСТАВКА И МОНТАЖ ВРАТА САМОЗАТВАРЯЩА ДИМОУПЛЪТНЕНА С ФУРНИР БУК 90/210 | бр. | 1,00
ИНТЕРИОРНИ ВРАТИ
АРХИТЕКТУРНО ДОВЪРШИТЕЛНИ РАБОТИ / ЖЕЛЕЗНИ ВРАТИ
1 | ДОСТАВКА И МОНТАЖ ВРАТА МЕТАЛНА С ФОЛИО 90/210 | бр. | 4,00
2 | ДОСТАВКА И МОНТАЖ ВРАТА МЕТАЛНА БОЯДИСАНА 90/210 | бр. | 4,00
3 | ДОСТАВКА И МОНТАЖ ВРАТА МЕТАЛНА С ФОЛИО 110/210 | бр. | 1,00
4 | ДОСТАВКА И МОНТАЖ ВРАТА МЕТАЛНА БОЯДИСАНА 90/140 | бр. | 2,00
5 | ДОСТАВКА И МОНТАЖ ВРАТА МЕТАЛНА С ФОЛИО 110/205 | бр. | 4,00
6 | ДОСТАВКА И МОНТАЖ ВРАТА МЕТАЛНА БОЯДИСАНА 90/200 | бр. | 2,00
7 | ДОСТАВКА И МОНТАЖ ВРАТА МЕТАЛНА С ФОЛИО 100/210 | бр. | 2,00
ЖЕЛЕЗНИ ВРАТИ
АРХИТЕКТУРНО ДОВЪРШИТЕЛНИ РАБОТИ / КОЗИРКА НАД ГЛАВЕН ВХОД
1 | ОБШИВКА СТЕНИ,ПОКРИВИ И ДР.С НЕРЕНДОСАНИ ИГЛОЛ.И ШИРОКОЛ.ДЪСКИ d=2.5СМ <<02-11-024>> | м2 | 40,00
2 | ДОСТАВКА И МОНТАЖ РЕБРА ЧАМ 6/10 см <<02-11-001>> | м3 | 0,45
3 | ОБШИВКА ПОКРИВ С АЛУМИНИЕВА ЛАМАРИНА 1 ММ <<02-10-001>> | м2 | 52,00
4 | ЕТАЛБОНД ПО КОЗИРКИ | м2 | 35,00
5 | ДОСТ. И МОНТАЖ МЕТАЛНА ТРЪБА ХРОМНИКЕЛ Ф150 С Н=300 мм ЗА ОТТОК НА ПОКРИВ | бр. | 1,00
6 | ВЕРИГА ХРОМНИКЕЛ С Ф 60 мм И ЗАКОТВЯЩ ПРЪТ Ф25 С Н=250 мм ЗА ОТТОК | м | 5,00
7 | ОКАЧЕН ТАВАН ''ХЪНТЪР ДЪГЛАС'' | м2 | 40,00
КОЗИРКА НАД ГЛАВЕН ВХОД
АРХИТЕКТУРНО ДОВЪРШИТЕЛНИ РАБОТИ / КОЗИРКА НАД СЛУЖЕБЕН ВХОД
1 | ДОСТ. И МОНТАЖ ПОЛИКАРБОНАТ 14 ММ ПО МЕТАЛНА КОНСТРУКЦИЯ | м2 | 16,00
2 | ЕТАЛБОНД ПО КОЗИРКИ | м2 | 1,50
3 | ОБШИВКА УЛАМИ С АЛУМИНИЕВА ЛАМАРИНА 1 ММ <<02-10-001>> | м2 | 4,00
4 | ВЕРИГА ХРОМНИКЕЛ С Ф 60 мм И ЗАКОТВЯЩ ПРЪТ Ф25 С Н=250 мм ЗА ОТТОК | м | 4,00
КОЗИРКА НАД СЛУЖЕБЕН ВХОД
ОБЩА СТОЙНОСТ АРХИТЕКТУРНО ДОВЪРШИТЕЛНИ РАБОТИ

## ск главна
Основен ремонт и преустройство на административна
сграда - незавършено строителство и на едноетажна обслужваща
сграда в УПИ VII - 5334, кв. 300, гр. Русе,
ул. "Майор Узунов" за нуждите на НАП"
АДМИНИСТРАТИВНА СГРАДА
СТРОИТЕЛНИ КОНСТРУКЦИИ
КОЛИЧЕСТВЕНО - СТОЙНОСТНА СМЕТКА
№ | Наименование | мярка | К-во | цена | стойност
СТРОИТЕЛНИ КОНСТРУКЦИИ / ПЛАТФОРМЕН АСАНСЬОР
1 | ИЗКОП С ОГР.ШИРИНА ДО 0.6М - РЪЧНО В ЗЕМНИ ПОЧВИ НЕУКРЕПЕНИ Н=или<2М | м3 | 27,00
2 | ИЗКОП ЯМИ РЪЧНО 2до10М2 Н=или<4М В ЗЕМНИ ПОЧВИ - НЕУКРЕПЕН | м3 | 10,00
3 | ТЕСЕН ИЗКОП ШИР.ДО 0.40 М.,ДЪЛБ.ДО 2 М. НЕУКР | м3 | 0,36
4 | НАТОВАРВАНЕ ЗЕМНИ МАСИ НА КАМИОН | м3 | 37,50
5 | ИЗВОЗВАНЕ ЗЕМНИ МАСИ | м3 | 37,50
6 | РАЗТОВАРВАНЕ ЗЕМНИ ПОЧВИ ОТ КАМИОН | м3 | 37,50
7 | ОБРАТНО ЗАСИПВАНЕ БЕЗ ТРАМБОВАНЕ | м3 | 11,00
8 | УПЛЪТНЯВАНЕ ЗЕМНИ ПОЧВИ С ПНЕВМАТИЧНА ТРАМБОВКА ПЛАСТ 20СМ | м3 | 11,00
9 | ПРЕВОЗ ЗЕМНИ МАСИ ЗА ОБРАТЕН НАСИП | м3 | 11,00
10 | КОФРАЖ СТОМАНОБЕТОННИ ПЛОЧИ | м2 | 6,00
11 | КОФРАЖ НЕАРМИРАНИ БЕТОНОВИ СТЕНИ,КАНАЛИ,ПАРАПЕТИ,АСАННИ ШАХТИ | м2 | 79,00
12 | ПОЛАГАНЕ СТОМАНОБЕТОН В15 ЗА ПЛОЧИ | м3 | 1,00
13 | ПОЛАГАНЕ БЕТОН В15 ЗА СТЕНИ | м3 | 14,00
14 | ПОДЛОЖЕН БЕТОН В7,5 | м3 | 3,40
15 | ПОЛАГАНЕ БЕТОН В12,5 В ИВИЧНИ ОСНОВИ | м3 | 1,00
16 | ПОЛАГАНЕ БЕТОН В12,5 ЗА НАСТИЛКА | м3 | 0,30
17 | ПРЕВОЗ БЕТОН | м3 | 19,10
18 | ИЗРАБОТКА И МОНТАЖ АРМИРОВКА - ОБ. И СР.СЛОЖНОСТ 6до12ММ ОТ А1 И А2 | кг | 660
19 | ИЗРАБОТКА И МОНТАЖ АРМИРОВКА - ОБ. И СР.СЛОЖНОСТ 6до12ММ ОТ А3 | кг | 150
ПЛАТФОРМЕН АСАНСЬОР
СТРОИТЕЛНИ КОНСТРУКЦИИ / ЦЕНТРАЛНА СГРАДА
1 | ИЗКОП С БАГЕР ЗЕМ.ПОЧВИ НА ТРАНСПОРТ | м3 | 168,00
2 | ИЗКОП С ОГР.ШИРИНА 1.2до4М - РЪЧНО УКРЕПЕН В ЗЕМНИ ПОЧВИ С Н=2до4М | м3 | 118,00
3 | НАТОВАРВАНЕ И ПРЕВОЗВАНЕ ДО 50 М. С КОЛИЧКИ ЗА ЗЕМНИ ПОЧВИ I КАТЕГОРИЯ | м3 | 118,00
4 | НАТОВАРВАНЕ ЗЕМНИ МАСИ НА КАМИОН | м3 | 118,00
5 | ИЗВОЗВАНЕ ЗЕМНИ МАСИ | м3 | 286,00
6 | ОБРАТНО ЗАСИПВАНЕ БЕЗ ТРАМБОВАНЕ | м3 | 53,00
7 | ПРЕВОЗ ЗЕМНИ МАСИ ЗА ОБРАТЕН НАСИП | м3 | 53,00
8 | НАТОВАРВАНЕ И ПРЕВОЗВАНЕ ДО 50 М. С КОЛИЧКИ ЗЕМНИ ПОЧВИ ЗА ОБР. НАСИП | м3 | 53,00
9 | НАТОВАРВАНЕ С БАГЕР ЗЕМ.ПОЧВИ ЗА ОБРАТЕН НАСИП | м3 | 53,00
10 | УПЛЪТНЯВАНЕ ЗЕМНИ ПОЧВИ С ПНЕВМАТИЧНА ТРАМБОВКА ПЛАСТ 20СМ | м3 | 53,00
11 | КОФРАЖ ИВИЧЕН ЗА ФУНДАМЕНТНА ПЛОЧА | м2 | 51,00
12 | КОФРАЖ ЗА ПРАВИ СТЕНИ | м2 | 383,00
13 | КОФРАЖ ЗА КРЪГЛИ СЕЧЕНИЯ | м2 | 78,00
14 | БЕТОН В15 ЗА ФУНД.ПЛОЧА | м3 | 20,20
15 | ПОДЛОЖЕН БЕТОН В7,5 | м3 | 21,00
16 | БЕТОН В25 ЗА СТЕНИ | м3 | 64,00
17 | КОФРАЖ ПЛОЧИ И ГРЕДИ ПРИ ПЛОЧИ | м2 | 325,00
18 | КОФРАЖ ПРОТИВОЗЕМЕТРЪСНИ ШАЙБИ | м2 | 1895,00
19 | КОФРАЖ САМОСТОЯТЕЛНИ ПОЯСИ | м2 | 183.9
20 | КОФРАЖ СТ.БЕТ.СТЪЛБИЩА,ПЛОЩАДКИ И ГРЕДИ И ПОЯСИ СВЪРЗАНИ | м2 | 392,00
21 | КОФРАЖ КОЛОНИ И ВЕРТИКАЛНИ ПОЯСИ | м2 | 1180
22 | ИЗРАБОТКА И МОНТАЖ АРМИРОВКА - ОБ. И СР.СЛОЖНОСТ 6до12ММ ОТ А1 И А2 | кг | 12085
23 | ИЗРАБОТКА И МОНТАЖ АРМИРОВКА - ОБ. И СР.СЛОЖНОСТ 6до12ММ ОТ А3 | кг | 4200
24 | ИЗРАБОТКА И МОНТАЖ АРМИРОВКА - ОБ. И СР.СЛОЖНОСТ 14до50ММ ОТ А3 | кг | 34440
25 | БЕТОН В25 ЗА ПЛОЧИ,ГРЕДИ ПРИ ПЛОЧИ И ПОЯСИ | м3 | 43,50
26 | БЕТОН В25 ЗА КОЗИРКИ | м3 | 4,20
27 | БЕТОН В25 ЗА ШАЙБИ | м3 | 226,00
28 | БЕТОН В25 ЗА САМОСТОЯТЕЛНИ ПОЯСИ | м3 | 14.2
29 | БЕТОН В25 ЗА СТЪЛБИЩА И ПЛОЩАДКИ | м3 | 70,20
30 | БЕТОН В25 ЗА КОЛОНИ | м3 | 117
31 | ПРЕВОЗ БЕТОН | м3 | 589.7
32 | Направа на отвори ф 20 мм /150 мм в стар бетон за анкериране | бр. | 530,00
33 | Направа на отвори ф 14 мм /150 мм в стар бетон за анкериране | бр. | 292,00
34 | Армировка N20 с обмазка циментово лепило ''Хилти'' и дължина 50 см за анкери | бр. | 530,00
35 | Армировка N14 с обмазка циментово лепило ''Хилти'' и дължина 50 см за анкери | бр. | 292,00
36 | РАЗБИВАНЕ НА БЕТОНОВА НАСТИЛКА | м2 | 46
37 | АНКЕРИ И ОКАЧВАЧИ ЗА ОКАЧЕНА ФАСАДА И ЕТАЛБОНД | м2 | 1450
38 | ДОСТАВКА МЕТАЛНИ ГРЕДИ ЗА УКРЕПВАНЕ ОВ СЪОРЪЖЕНИЯ НА ПОКРИВ | кг | 850,00
39 | МОНТАЖ МЕТАЛНИ ГРЕДИ ЗА УКРЕПВАНЕ ОВ СЪОРЪЖЕНИЯ НА ПОКРИВ <<12-01-009>> | тона | 0,85
ЦЕНТРАЛНА СГРАДА
СТРОИТЕЛНИ КОНСТРУКЦИИ / КОЗИРКИ
1 | ДОСТАВКА МЕТАЛНИ КОЛОНИ КОЗИРКИ | кг | 1000,00
2 | ДОСТАВКА МЕТАЛНИ ГРЕДИ КОЗИРКИ | кг | 1600,00
3 | ДОСТАВКА МЕТАЛНИ СТОЛИЦИ КОЗИРКИ | кг | 850,00
4 | ДОСТАВКА ЗАКЛАДНИ ЧАСТИ КОЗИРКИ | кг | 320,00
5 | ДОСТАВКА МЕТАЛНИ ФЕРМИ КОЗИРКИ | кг | 260,00
6 | МОНТАЖ МЕТАЛНИ КОЛОНИ КОЗИРКИ | тона | 1,00
7 | МОНТАЖ МЕТАЛНИ ФЕРМИ КОЗИРКИ | тона | 0,26
8 | МОНТАЖ СТОЛИЦИ КОЗИРКИ | тона | 0,85
9 | МОНТАЖ МЕТАЛНИ ГРЕДИ КОЗИРКИ | тона | 1,60
10 | МОНТАЖ ЗАКЛАДНИ ЧАСТИ | тона | 0,32
КОЗИРКИ
СТРОИТЕЛНИ КОНСТРУКЦИИ / ПОДПОРНИ СТЕНИ
1 | ИЗКОП С ОГР.ШИРИНА 1.2до4М - РЪЧНО УКРЕПЕН В ЗЕМНИ ПОЧВИ | м3 | 38,00
2 | ИЗКОП С ОГР.ШИРИНА ДО 0.6М - РЪЧНО В ЗЕМНИ ПОЧВИ НЕУКРЕПЕНИ | м3 | 3,00
3 | НАТОВАРВАНЕ ЗЕМНИ МАСИ НА КАМИОН | м3 | 41,00
4 | ИЗВОЗВАНЕ ЗЕМНИ МАСИ | м3 | 41,00
5 | НАТОВАРВАНЕ С БАГЕР ЗЕМ.ПОЧВИ ЗА ОБРАТЕН НАСИП | м3 | 28,50
6 | ПРЕВОЗ ЗЕМНИ МАСИ ЗА ОБРАТЕН НАСИП | м3 | 28,50
7 | ОБРАТНО ЗАСИПВАНЕ БЕЗ ТРАМБОВАНЕ <<01-01-059>> | м3 | 28,50
8 | УПЛЪТНЯВАНЕ ЗЕМНИ ПОЧВИ С ПНЕВМАТИЧНА ТРАМБОВКА | м3 | 28,50
9 | КОФРАЖ СТЕНИ | м2 | 58,00
10 | КОФРАЖ ВЪНШНИ СТЪПАЛА | м2 | 8,00
11 | ИЗРАБОТКА И МОНТАЖ АРМИРОВКА - ОБ. И СР.СЛОЖНОСТ 6до12ММ ОТ А1 И А2 | кг | 900,00
12 | ПОЛАГАНЕ БЕТОН В15 ЗА СТЕНИ | м3 | 9,50
13 | ПОЛАГАНЕ БЕТОН В15 ЗА СТЪПАЛА | м3 | 5,50
14 | ПРЕВОЗ БЕТОН | м3 | 15,20
ПОДПОРНИ СТЕНИ
ОБЩА СТОЙНОСТ СТРОИТЕЛНИ КОНСТРУКЦИИ

## електро
Основен ремонт и преустройство на административна
сграда - незавършено строителство и на едноетажна обслужваща
сграда в УПИ VII - 5334, кв. 300, гр. Русе,
ул. "Майор Узунов" за нуждите на НАП"
АДМИНИСТРАТИВНА СГРАДА
ЕЛЕКТРО: СИЛНОТОКОВИ И СЛАБОТОКОВИ ИНСТАЛАЦИИ, ВЪНШНИ ВРЪЗКИ
МОНТАЖНИ РАБОТИ "СТРУКТУРНИ КАБЕЛНИ СИСТЕМИ
КОЛИЧЕСТВЕНО - СТОЙНОСТНА СМЕТКА
№ | Наименование | мярка | К-во | цена | стойност
Ел.инсталации / Електро
1 | Д-ка аплик бакелитов наклонен 60 вт. | бр. | 30
2 | Д-ка лум.осв.тяло 4х18 вт | бр. | 880
3 | Д-ка лум.осв.тяло 2х18 вт | бр. | 180
4 | Д-ка авриен осветител 5х6 вт | бр. | 80
5 | МОНТАЖ ЛУМИН.ВИСЯЩО ОСВЕТИТЕЛНО ТЯЛО | бр. | 80
6 | Д-ка осв.тяло ''Луна'' | бр. | 15
7 | МОНТАЖ СЪЩОТО | бр. | 15
8 | МОНТАЖ АПЛИК ИЛИ ПЛАФОНЕР | бр. | 30
9 | Д-ка взривозащитено осв.тяло | бр. | 1,00
10 | МОНТАЖ ВЗРИВОБЕЗОПАСНО ОСВЕТИТЕЛНО ТЯЛО | бр. | 1,00
11 | МОНТАЖ ЛУМИН.ОСВЕТИТЕЛНО ТЯЛО В ОКАЧЕН ТАВАН | бр. | 1060,00
12 | Д -ка ключ скрита инст. еднополюсен | бр. | 70
13 | Също, но сериен | бр. | 195
14 | Също , но девиаторен | бр. | 10
15 | Д-ка контакт ''Шуко'' | бр. | 275
16 | МОНТАЖ КЛЮЧОВЕ ТИП ЛИХТ БУТОНИ ОБИКН СКРИТА - детектор за движение | бр. | 80
17 | Монтаж кутия конзолна за гипсокартон | бр. | 265
18 | Д-ка същите | бр. | 80
19 | Доставка ел. табло ТГЛ. по схема на чертеж № 29б | бр. | 1
20 | Доставка ел. табло Т-1 по схема на чертеж № 16 | бр. | 1
21 | Доставка ел. табло Т-2 по схема на чертеж № 17 | бр. | 1
22 | Доставка ел. табло Т-3 по схема на чертеж № 18 | бр. | 1
23 | Доставка ел. табло Т-4 по схема на чертеж № 19 | бр. | 1
24 | Доставка ел. табло Т-5 по схема на чертеж № 20 | бр. | 1
25 | Доставка ел. табло Т-6 по схема на чертеж № 21 | бр. | 1
26 | Доставка ел. табло Т-7 по схема на чертеж № 22 | бр. | 1
27 | Доставка ел. табло Т-8 по схема на чертеж № 23 | бр. | 1
28 | Доставка ел. табло Т-9 по схема на чертеж № 24 | бр. | 1
29 | Доставка ел. табло Т-10 по схема на чертеж № 25 | бр. | 1
30 | Доставка ел. табло Т-11 по схема на чертеж № 26 | бр. | 1
31 | Доставка ел. табло Т-12 по схема на чертеж № 27 | бр. | 1
32 | Доставка ел. табло Т-13 по схема на чертеж № 28 | бр. | 1
33 | Доставка ел. табло Т-14 по схема на чертеж № 28 | бр. | 1
34 | Доставка ел. табло Т-15 по схема на чертеж № 28 | бр. | 1
35 | Доставка ел. табло Ткафе-бар по схема на чертеж № 29 | бр. | 1
36 | Доставка ел. табло Тбанков клон по схема на чертеж № 29а | бр. | 1
37 | МОНТАЖ НА СТОЯЩИ ТАБЛА | бр. | 2,00
38 | МОНТАЖ ТАБЛО В ГОТОВА НИША | бр. | 17
39 | ЛАМПЕН ИЗЛАЗ ОТКРИТ С ПКОМ СКОБИ СВТ ДО 6М | бр. | 1178,00
40 | КОНТАКТЕН ИЗЛАЗ СЪС СВТ ДО 10М | бр. | 750
41 | Д-ка кабел СВТ 3х1 мм2 | м | 2650,00
42 | Д-ка кабел СВТ 3х1,5 мм2 | м | 290
43 | Д-ка кабел СВТ 3х4 мм2 | м | 350
44 | Д-ка кабел СВТ 3х50 +25 мм2 | м | 120
45 | Д-ка кабел СВТ 5х4 мм2 | м | 400
46 | Д-ка кабел СВТ 2х6 мм2 | м | 140
47 | Д-ка кабел СВТ 5х16 мм2 | м | 450
48 | ПОЛАГАНЕ ПРОВОД ПО ЖЕЛЯЗНА К-ЦИЯ 25ММ2 | м | 120
49 | ИЗТЕГЛЯНЕ СЪЩИТЕ В ТРЪБИ И ПО ЖЕЛЯЗНА КОНСТРУКЦИЯ 4Х6ММ2 | м | 3850,00
50 | ИЗТЕГЛЯНЕ НА СЪЩИТЕ В ТРЪБИ И ПО ЖЕЛЯЗНА КОНСТРУКЦИЯ 4Х16ММ2 | м | 450
51 | СВЪРЗВАНЕ ПРОВОДНИЦИ КЪМ СЪОРЪЖЕНИЯ С УХО ДО 16 ММ2 | бр. | 150
52 | СВЪРЗВАНЕ ПРОВОДНИЦИ КЪМ СЪОРЪЖЕНИЯ С КЛЕМИ ДО 35ММ2 | бр. | 20
53 | Н-ВА СУХА РАЗДЕЛКА КАБЕЛ НН ДО 3Х10+ 6ММ2 | бр. | 700
54 | Н-ВА СУХА РАЗДЕЛКА КАБЕЛ НН ДО 3Х16+10ММ2 | бр. | 30
55 | Н-ВА СУХА РАЗДЕЛКА КАБЕЛ НН ДО 3Х50+25ММ2 | бр. | 4,00
56 | ПОЛАГАНЕ НА ТРЪБА 1'' ЗА ПРЕДПАЗВАНЕ НА КАБЕЛ | м | 20
57 | Направа гъвкава оземка от медно въже 6 мм2 | бр. | 100
58 | Н-ВА И М-Ж НА ДРЕБНИ КРЕПЕЖНИ СТОМ К-ЦИИ | кг | 300
59 | Д-ка кабелна скара перфорир. и галванизирана тип СП 50/40/1мм | м | 1900,00
60 | Д-ка кабелни скари тип СП- 100/40/1 мм | м | 200
61 | Д-ка кабелна скара тип СП 250/60/1,5 мм | м | 140
62 | Д-ка кабелна скара тип СП-400/60/1.5 мм | м | 660
63 | Монтаж на скари към готови стойки и конзоли | м | 2900,00
64 | ПОЛАГАНЕ ГОФРИР.ТРЪБИ ТЕХНОЛОГИЯ ЕПК ф16ММ | м | 2940,00
65 | ПОЛАГАНЕ ГОФРИР.ТРЪБИ ТЕХНОЛОГИЯ ЕПК ф23ММ | м | 200
66 | ПОЛАГАНЕ НА ГОФРИРАНИ ТРЪБИ ТЕХНОЛОГИЯ ЕПК ф 29 | м | 80
67 | ПОЛАГАНЕ НА ГОФРИРАНИ ТРЪБИ ТЕХНОЛОГИЯ ЕПК ф 36 | м | 200
68 | НАПРАВА УЛЕИ ОТ 5/5 ДО 10/10 РЪЧНО В НОВА ТУХЛ.ЗИДАРИЯ | м | 800
69 | ПРОБИВАНЕ ОТВОРИ 5/5 см | бр. | 300
70 | МОНТАЖ НА ПУСКАТЕЛ ДО 100А | бр. | 50
71 | МОНТАЖ КУТИЯ ПКОМ СТЕНА ИЛИ ТАВАН С 4 ВХОДА | бр. | 280
72 | ЗАПУШВАНЕ ОТВОРИ | бр. | 500
73 | ДОСТАВКА ПАКЕТЕН КЛЮЧ | бр. | 9,00
74 | МОНТАЖ ПАКЕТЕН КЛЮЧ | бр. | 9,00
Ел.инсталации
Заземителна и мълниезащитна инсталация / Електро
1 | МОНТАЖ ГРЪМООТВОДНИ УРЕДБИ МРЕЖА ОТ БЕТ СТОМАНА ф8 | бр. | 310
2 | НАПРАВА И МОНТАЖ НА КРЕПИТЕЛ БЕТ СТОМАНА ф10 ММ | бр. | 155
3 | МОНТАЖ ОТВОДИ ГРЪМООТВОДНИ В ТРЪБА БЕТ СТОМАНА 100ММ2 | м | 190
4 | МОНТАЖ НА СЪЕДИНИТЕЛИ ЗА ГРЪМООТВОДИ - ПРАВИ | бр. | 12
5 | Н-ВА ИЗКОП С ЗАРИВАНЕ И ТРАМБОВАНЕ 3 КАТ 0,8Х0,4 | м | 120
6 | МОНТАЖ ЗАЗЕМ ПОЯС В ГОТОВ ИЗКОП ШИНА ПОЦИНК 40/4 | м | 120
7 | НАБИВАНЕ ОЗЕМЛИТЕЛЕН КОЛ ТРЪБА ПОЦИНКОВАНА 3М 2 1/2'' ДВЕ ТРЪБИ | бр. | 39
8 | МОНТАЖ ЗАЗЕМЛЕНИЕ ПО ТУХЛА ШИНА ПОЦИНКОВАНА 30/3 ММ | м | 160
Заземителна и мълниезащитна инсталация
ПУСКОВО-НАЛАДЪЧНИ РАБОТИ / Електро
1 | Измерване комплексно съпр. на контура фаза-нула -токоприемник | бр. | 12
2 | Измерване съпротивление на заземително устройство | бр. | 6
ПУСКОВО-НАЛАДЪЧНИ РАБОТИ
КАБЕЛНИ МРЕЖИ И РАЙОННО ОСВЕТЛЕНИЕ / Електро
1 | Н-ВА ИЗКОП С ЗАРИВАНЕ И ТРАМБОВАНЕ 3 КАТ 0,8Х0,4 | м | 690
2 | ПОЛАГАНЕ НА КАБЕЛ В ИЗКОП ДО 6КV 3Х25+10ММ2 | м | 690
3 | ИЗТЕГЛЯНЕ НА ПРОВОДНИЦИ В ТРЪБА ПВ 4 Х 16 ММ2 | м | 110
4 | ИЗТЕГЛЯНЕ НА ПРОВОДНИЦИ В ТРЪБА ПВ 3 Х 70 + 35ММ2 | м | 10
5 | ПОЛАГАНЕ ТРЪБИ ГАЗОВИ В КАНАЛИ И ГОТОВИ ИЗКОПИ 2'' | м | 10
6 | ПОЛАГАНЕ ТРЪБИ РVС КАНАЛИ И ГОТОВИ ИЗКОПИ 3'' 90/80ММ | м | 90
7 | Д-ка телефонен кабел тип ТПЖП 6х2х0,5 | м | 130
8 | ПОЛАГАНЕ НА ТТ АРМИРАН КАБЕЛ В ИЗКОП ДО 3 КГ | кг | 130
9 | Д-ка разпределителна телефонна кутия ''Кроне'' | бр. | 1,00
10 | М-Ж Е Ф - КУТИЯ НА СТЕНА | бр. | 1,00
11 | ПОЛАГАНЕ ТРЪБИ РVС ОТКР. ПО ТУХЛА И БЕТОН 1 1/2'' 50/44ММ | м | 90
12 | Д-КА КАБЕЛНА КУТИЯ К1-35 | бр. | 27
13 | М-Ж КАБЕЛНА КУТИЯ В КАНТОНИ И ДРУГИ СГРАДИ | бр. | 27
14 | Д-ка и м-ж на градинско осв. тяло 15 вт със стълб | бр. | 18
15 | Д-ка и м-ж градинско осв. тяло 23 вт със стълб | бр. | 6,00
16 | Също, но двойно | бр. | 3,00
17 | Д-ка и м-ж прожектор със зал.светлина м.х.л. 150 вт | бр. | 33
18 | Н-ВА МАЛКА ШАХТА ТУХЛЕНА ЗИДАРИЯ В ПОЧВА 3 КАТЕГОРИЯ | бр. | 1,00
19 | Н-ВА ЗАЗЕМЛЕНИЕ | бр. | 10
20 | СВЪРЗВАНЕ ПРОВОДНИЦИ КЪМ СЪОРЪЖЕНИЯ С УХО ДО 16 ММ2 | бр. | 120
21 | СВЪРЗВАНЕ ПРОВОДНИЦИ КЪМ СЪОРЪЖЕНИЯ С КЛЕМИ ДО 70ММ2 | бр. | 10
22 | Д-ка кабел САВТТ-4х25+16 мм2 | м | 180
23 | Д-ка кабел СВТТ-5х6 мм2 | м | 200
24 | Д-ка кабел СВТТ 4х6 мм2 | м | 220
25 | Д-ка кабел СВТТ 3х6 мм2 | м | 150
26 | Д-ка кабел СВТ 5х4 мм2 | м | 40
27 | Д-ка кабел СВТ-5х2,5 мм2 | м | 60
28 | Д-ка кабел СВТ 4х2,5 мм2 | м | 50
29 | Д-ка кабел СВТ3х2,5 мм2 | м | 40
30 | Д-ка кабел СВТ 3х1,5 мм2 | м | 40
31 | ПОЛАГАНЕ СВТ ДО 6 ММ2 ПО МЕТ.КОНСТРУКЦИЯ | м | 230
32 | Д-ка базалтова плочка тротоарна | бр. | 450
33 | Полагане същата в изкоп | бр. | 450
34 | Измерване съпротивление на заземително устройство | бр. | 10
35 | Изпитване кабел с мегер /за едно присъединение/ | бр. | 30
КАБЕЛНИ МРЕЖИ И РАЙОННО ОСВЕТЛЕНИЕ
Външно ел. захранване / *
1 | ТРАСИРАНЕ КАБЕЛНА ЛИНИЯ РАВНИНЕН ТЕРЕН С КОЛЧЕТА | км. | 1,00
2 | Н-ВА ИЗКОП С ЗАРИВАНЕ И ТРАМБОВАНЕ 3 КАТ 0,8Х0,4 | м | 330
3 | Н-ВА ИЗКОП В/У КАБЕЛИ С ЗАРИВ И ТРАМБ 3 КАТ 1,1Х0,4 | м | 40
4 | ХОР. СОНДИРАНЕ С ''УГБ'' ПРИ D НА СОНД. ТРЪБА ф325-426ММ | м | 40
5 | ПОДГОТОВКА ПОДЛОЖКА ЗА КАБЕЛ В ИЗКОП С ТУХЛИ-1 КАБЕЛ | м | 330
6 | Д-ка кабел САВТТ - 3х185 + 95 мм2 | м | 370
7 | ПОЛАГАНЕ НА КАБЕЛ В ИЗКОП ДО 6КV 3Х120+50ММ2 И НАГОРЕ | м | 330
8 | ИЗТЕГЛЯНЕ НА КАБЕЛ В ТРЪБА 3 Х 185 + 120ММ2 | м | 40
9 | ПОЛАГАНЕ ТРЪБИ РVС КАНАЛИ И ГОТОВИ ИЗКОПИ 3'' 90/80ММ | м | 40
10 | Н-ВА И ПОСТАВЯНЕ БЕТОНОВИ РЕПЕРИ | бр. | 10
11 | МОНТАЖ КАБЕЛНИ ГЛАВИ ДО 1KV ЗА ЧЕТИРИЖИЛЕН ДО 120ММ2 | бр. | 8,00
12 | Д-КА ТАБЛО ЕЛЕКТРОМЕРНО | бр. | 1,00
13 | МОНТАЖ НА СТОЯЩИ ТАБЛА | бр. | 1,00
14 | РАЗВАЛЯНЕ НА ТРОТОАР ОТ ЦИМЕНТОВИ И БАЗАЛТОВИ ПЛОЧИ. | м2 | 100
15 | ВЪЗСТАНОВЯВАНЕ НА ТРОТОАР ОТ ЦЕРОВСКИ ПЛОЧИ | м2 | 100
16 | ОБОРУДВАНЕ ПОЛЕ В ТРАФОПОСТ ''ВОЕННА БОЛНИЦА'' 2 С МЕРЕНЕ | бр. | 1,00
17 | Изпитване кабел с мегер /за едно присъединение/ | бр. | 3,00
Външно ел. захранване
ВСИЧКО ЧАСТ ЕЛЕКТРО
ЧАСТ "СТРУКТУРНИ КАБЕЛНИ СИСТЕМИ"
Структурни кабелни системи. АТЦ / Предпазни средства
1 | Диелектр. килимчета 1 KV, 800х600 мм | бр. | 12,00
2 | Аптечка комплектована | бр. | 6,00
3 | Пожарогасител със СО2 - 5 л | бр. | 6,00
Предпазни средства
МОНТАЖИ - Структурни кабелни системи
1 | ПОЛАГАНЕ ТРЪБИ ГАЗОВИ ПОД МАЗИЛКА И ПРЕЗ СТЕНИ 1'' | м | 42,00
2 | ПОЛАГАНЕ ТРЪБИ РVС ПОД МАЗИЛКА ПРЕЗ СТЕНИ 1 1/4'' 40/34ММ | м | 84,00
3 | ПОЛАГАНЕ ГОФРИР.ТРЪБИ ТЕХНОЛОГИЯ ЕПК ф23ММ | м | 2670,00
4 | Полагане ПВС канали 16х32 с доставка | м | 64,00
5 | МОНТАЖ КУТИЯ РАЗКЛОНИТЕЛНА СКРИТА КВАДРАТНА БЯЛА 100/100 | бр. | 10,00
6 | МИНИЗИРАНЕ НА ТРЪБИ ДВА СЛОЯ НЕМОНТИРАНИ ДО 3'' | м | 42,00
7 | БОЯДИСВАНЕ НА ТРЪБИ ДВА СЛОЙ МОНТИРАНИ ДО 3'' | м | 42,00
8 | Д-ка кабелна скара перфорир. и галванизирана тип СП 50/40/1мм | м | 248,00
9 | Монтаж на скари към готови стойки и конзоли | м | 248,00
10 | Д-ка кабелни скари тип СП- 100/40/1 мм | м | 162,00
11 | Монтаж на скари към готови стойки и конзоли | м | 162,00
12 | Д-ка кабелна скара тип СП-150/40/1мм | м | 142,00
13 | Монтаж на скари към готови стойки и конзоли | м | 142,00
14 | Д-ка кабелна скара тип СП-200/60/1.5 мм | м | 128,00
15 | Монтаж на скари към готови стойки и конзоли | м | 128,00
16 | Д-ка кабелна скара тип СП 250/60/1,5 мм | м | 134,00
17 | Монтаж на скари към готови стойки и конзоли | м | 134,00
18 | Д-ка кабелна скара тип СП-400/60/1.5 мм | м | 12,00
19 | Монтаж на скари към готови стойки и конзоли | м | 12,00
20 | Н-ВА И М-Ж НА СТОМ К-ЦИЯ ЗА КАБЕЛНИ СКАРИ И ДРУГИ | кг | 780,00
21 | Н-ВА И М-Ж НА ДРЕБНИ КРЕПЕЖНИ СТОМ К-ЦИИ | кг | 90,00
22 | Д-ка и м-ж капак за кабелна скара СП-150 | м | 4,00
23 | Също.но за СП- 200 | м | 4,00
24 | Също, но СП-250 | м | 4,00
25 | Също. но за СП-400 | м | 4,00
26 | МИНИЗИРАНЕ НА ЖЕЛЕЗНИ - ДВУКРАТНО - РЦ | м2 | 160,00
27 | БОЯДИСВАНЕ ДВУКРАТНО МРЕЖИ- ЛАВИЦИ | м2 | 160,00
28 | Н-ва и м-ж на гъвкава медна заземителна връзка 10 мм2 - 400мм | бр. | 22,00
29 | Също, но 25 мм2 за скари | бр. | 42,00
30 | НАПРАВА УЛЕИ ОТ 5/5 ДО 10/10 РЪЧНО В НОВА ТУХЛ.ЗИДАРИЯ | м | 240,00
31 | НАПРАВА УЛЕИ ОТ 5/5 ДО 10/10 РЪЧНО В НОВА ТУХЛ.ЗИДАРИЯ | м | 120,00
32 | НАПРАВА УЛЕЙ ОТ 5/ 5 ДО 15/15 РЪЧНО В СТАРА ТУХЛ.ЗИДАРИЯ | м | 350,00
33 | НАПРАВА УЛЕЙ ОТ 10/10 ДО 15/15 РЪЧМО В СТАРА БЕТ.СТЕНА | м | 40,00
34 | НАПРАВА УЛЕЙ ОТ 15/15 ДО 20/15 В '' Итонг'' | м | 260,00
35 | ПРОБИВАНЕ ОТВОРИ ДО 25/15 В 1/2 ТУХЛЕН ЗИД | бр. | 230,00
36 | ПРОБИВАНЕ ОТВОРИ ДО 25/15 В ЗИД 1 ТУХЛА | бр. | 136,00
37 | ПРОБИВАНЕ ОТВОРИ 10/10до15/15 В НОВИ БЕТОННИ СТЕНИ d=или<12СМ | бр. | 84,00
38 | ПРОБИВАНЕ ОТВОРИ 20/20до25/25 В БЕТОННИ СТЕНИ d=или<12СМ В СТАРИ СГРАДИ РЪЧНО | бр. | 2,00
39 | ПРОБИВАНЕ ОТВОРИ 15/15до20/20 В ЗИД ОТ '' Итонг'' d=или<20СМ | бр. | 60,00
40 | ИЗКОПАВАНЕ ГНЕЗДА 10/10до20/20 В ТУХЛ.СТЕНИ d=или< 6СМ,ТАВАНИ,ПОДОВЕ СТАРИ СГРА | бр. | 270,00
41 | ИЗКОПАВАНЕ ГНЕЗДА 30/30до40/40 В ТУХЛ.СТЕНИ d=или< 6СМ, ТАВАНИ,ПОДОВЕ СТАРИ СГР | бр. | 186,00
42 | ИЗМАЗВАНЕ КАНАЛИ В=или<10СМ С ПОЛОЖЕНА ИНСТАЛ.ИЛИ ОКОЛО КАСИ НА ВРАТИ И ПРОЗ | м | 1010,00
43 | Направа отвори в гипсокартон за разкл. кутии 10/10 | бр. | 30,00
44 | Също, но за панелите 20х20 | бр. | 390,00
45 | ЗАПУШВАНЕ ОТВОРИ | бр. | 34,00
46 | ЗАПУШВАНЕ ОТВОРИ | бр. | 24,00
47 | ЗАПУШВАНЕ ОТВОРИ | бр. | 2,00
48 | ЗАПУШВАНЕ ОТВОРИ | бр. | 420,00
МОНТАЖИ
Структурни кабелни системи, АТЦ
ОБЩА СТОЙНОСТ ЕЛЕКТРО

## асансьори
Основен ремонт и преустройство на административна
сграда - незавършено строителство и на едноетажна обслужваща
сграда в УПИ VII - 5334, кв. 300, гр. Русе,
ул. "Майор Узунов" за нуждите на НАП"
АДМИНИСТРАТИВНА СГРАДА
АСАНСЬОРНИ УРЕДБИ
КОЛИЧЕСТВЕНО - СТОЙНОСТНА СМЕТКА
№ | Наименование | мярка | К-во | цена | стойност
Асансьори
1 | Д-ка пътнически асансьр -10 лица, 6 спирки | бр. | 2,00
2 | М-ж пътнически асансьр -10 лица, 6 спирки | бр. | 2
3 | Д-ка платморфен асансьор | бр. | 1,00
4 | М-ж платморфен асансьор | бр. | 1
5 | Д-ка асансьор за инвалиди | бр. | 1,00
6 | М-ж асансьор за инвалиди | бр. | 1
7 | Д-ка табло асансьорно | бр. | 4,00
8 | МОНТАЖ ТАБЛО В ГОТОВА НИША | бр. | 4,00
9 | Д-ка кабел СВТ 5х16 мм2 | м | 120
10 | ПОЛАГАНЕ ПРОВОД ПО ЖЕЛЯЗНА К-ЦИЯ 25ММ2 | м | 120
ОБЩА СТОЙНОСТ Асансьори

## СКС
Основен ремонт и преустройство на административна
сграда - незавършено строителство и на едноетажна обслужваща
сграда в УПИ VII - 5334, кв. 300, гр. Русе,
ул. "Майор Узунов" за нуждите на НАП"
АДМИНИСТРАТИВНА СГРАДА
СТРУКТУРНИ КАБЕЛНИ СИСТЕМИ: АКТИВНО И ПАСИВНО ОБОРУДВАНЕ
КОЛИЧЕСТВЕНА СМЕТКА
№ | Наименование | мярка | К-во | цена | стойност
Структурни кабелни системи, АТЦ / Ел.СТТ
Доставка оборудване
1 | Дистрибут. шкаф ED - компютри 1 етаж клас Е 800х800х42U, напълно окомплектован с описание: | компл. | 1,00
Дистрибуторен шкаф СКС етаж 1 - ЕД.1, окомплектован клас Е, 800 х 800 х 42 U с преднастъклена врата, заден панел, 2 странични панела, покривен капак с два вентилатора 230 V, 50 Hz ракшини, плочи за уплътнения на кабелни входове, заземителни комлекти,19" захранващ панел 230 V, 1 U за 8 контакта с ключ индикатор и предпазител, вертикални маршрутизиращи пръстени на всяка страна на шкафа
Окомплектован с:
а) гъвкав панел категория 7 с 16 модулни порта за 1 U съсзаден събирател за грбначни кабели 4 бр. FFTP кат.7 с екранирани за всяка двойка конектори кат.7 с цветни поставки -1 бр.
б) гъвкав телефонен панел 50 port RJ45 кат. 3 FTP конектори 2 бр., два гръбначни кабела ТСВВ 52 х 2 х 0,4.
в) гъвкави панели 4 бр. категория 6 FTP за 204 хоризонтални кабели с възможност да побират по 60 модулни порта за 3U с по един заден събирач на кабели с екранизирани конектори кат.6 с приспособима поставка за сплитери.
г) направляващ (аранжиращ) панел 1U 12 бр.
д) комутатори 2 бр. 48 port 10/100 base TX + 2 port 10/100/1000 Base T
e) също, но един бр. За 24 port.
ж) пач корди кат. 6 FTP- 1 м. бели 35 бр., сини 35 бр.
кат. 6 FTP- 2 м. бели 35 бр., сини 35 бр.
кат. 6 FTP- 3 м. бели 35 бр., сини 35 бр.
2 | Дистрибут. шкаф ED - компютри 2 етаж клас Е 800х800х42U, напълно окомплектован с описание: | компл. | 1,00
Дистрибуторен шкаф СКС етаж 2 - ЕД.2, окомплектован клас Е, 800 х 800 х 42 U с преднастъклена врата, заден панел, 2 странични панела, покривен капак с два вентилатора 230 V, 50 Hz ракшини, плочи за уплътнения на кабелни входове, заземителни комлекти,19" захранващ панел 230 V, 1 U за 8 контакта с ключ индикатор и предпазител, вертикални маршрутизиращи пръстени на всяка страна на шкафа
Окомплектован с:
а) гъвкав панел категория 7 с 16 модулни порта за 1 U съсзаден събирател за грбначни кабели 4 бр. FFTP кат.7 с екранирани за всяка двойка конектори кат.7 с цветни поставки. - 1 бр.
б) гъвкав телефонен панел 50 port RJ45 кат. 3 FTP конектори-2 бр., два гръбначни кабела ТСВВ 52 х 2 х 0,4.
в) гъвкави панели - 4 бр. категория 6 FTP за 194 хоризонтални кабели с възможност да побират по 60 модулни порта за 3U с по един заден събирач на кабелис екранизирани конектори кат.6 с приспособима поставка за сплитери.
г) направляващ (аранжиращ) панел 1U - 11 бр.
д) комутатори - 2 бр. 48 port 10/100 base TX + 2 port 10/100/1000 Base T
e) също, но един бр. За 24 port.
ж) пач корди кат. 6 FTP- 1 м. бели 33 бр., сини 33 бр.
кат. 6 FTP- 2 м. бели 33 бр., сини 33 бр.
кат. 6 FTP- 3 м. бели 33 бр., сини 33 бр.
3 | Дистрибут. шкаф ED - компютри 3 етаж - клас Е 800х800х42U, напълно окомплектован с описание: | компл. | 1,00
Дистрибуторен шкаф СКС етаж 3 - ЕД.3, окомплектован клас Е, 800 х 800 х 42 U с преднастъклена врата, заден панел, 2 странични панела, покривен капак с два вентилатора 230 V, 50 Hz ракшини, плочи за уплътнения на кабелни входове, заземителни комлекти,19" захранващ панел 230 V, 1 U за 8 контакта с ключ индикатор и предпазител, вертикални маршрутизиращи пръстени на всяка страна на шкафа
Окомплектован с:
а) гъвкав панел категория 7 с 16 модулни порта за 1 U със заден събирател за грбначни кабели 4 бр. FFTP кат.7с екранирани за всяка двойка конектори кат.7 с цветни поставки -1 бр.
б) гъвкав телефонен панел 50 port RJ45 кат. 3 FTP конектори - 3 бр., два гръбначни кабела ТСВВ 52 х 2 х 0,4.
в) гъвкави панели 4 бр. категория 6 FTP за 216 хоризонтални кабели с възможност да побират по 60 модулни порта за 3U с по един заден събирач на кабелис екранизирани конектори кат.6 с приспособима поставка за сплитери.
г) направляващ (аранжиращ) панел 1U 12 бр.
д) комутатори 2 бр. 48 port 10/100 base TX + 2 port 10/100/1000 Base T
e) също, но 1 бр. За 24 port.
ж) пач корди кат. 6 FTP- 1 м. бели 38 бр., сини 38 бр.
кат. 6 FTP- 2 м. бели 38 бр., сини 38 бр.
кат. 6 FTP- 3 м. бели 38 бр., сини 38 бр.
4 | Дистрибут.шкаф ED - компютри 4 етаж - клас Е 800х800х42U, напълно окомплектован с описание: | компл. | 1,00
Дистрибуторен шкаф СКС етаж 4 - ЕД.4, окомплектован клас Е, 800 х 800 х 42 U с преднастъклена врата, заден панел, 2 странични панела, покривен капак с два вентилатора 230 V, 50 Hz ракшини, плочи за уплътнения на кабелни входове, заземителни комлекти,19" захранващ панел 230 V, 1 U за 8 контакта с ключ индикатор и предпазител, вертикални маршрутизиращи пръстени на всяка страна на шкафа
Окомплектован с:
а) гъвкав панел категория 7 с 16 модулни порта за 1 U със заден събирател за грбначни кабели 4 бр. FFTP кат.7с екранирани за всяка двойка конектори кат.7 с цветни поставки -1 бр.
б) гъвкав телефонен панел 50 port RJ45 кат. 3 FTP конектори - 2 бр., два гръбначни кабела ТСВВ 52 х 2 х 0,4.
в) гъвкави панели - 4 бр. категория 6 FTP за 204 хоризонтални кабели с възможност да побират по 60 модулни порта за 3U с по един заден събирач на кабелис екранизирани конектори кат.6 с приспособима поставка за сплитери.
г) направляващ (аранжиращ) панел 1U 12 бр.
д) комутатори - 2 бр. 48 port 10/100 base TX + 2 port 10/100/1000 Base T
e) също, но 1 бр. За 24 port.
ж) пач корди кат. 6 FTP- 1 м. бели 35 бр., сини 35 бр.
кат. 6 FTP- 2 м. бели 35 бр., сини 35 бр.
кат. 6 FTP- 3 м. бели 35 бр., сини 35 бр.
5 | Главен дистриб. шкаф на сграда СКС 5 етаж клас Е 800х800х42U, напълно окомплектован с описание: | компл. | 1,00
Главен дистрибуторен шкаф на сградата СКС етаж 5 - ГДС.1, окомплектован клас Е, 800 х 800 х 42 U с преднастъклена врата, заден панел, 2 странични панела, покривен капак с два вентилатора 230 V, 50 Hz ракшини, плочи за уплътнения на кабелни входове, заземителни комлекти,19" захранващ панел 230 V, 1 U за 8 контакта с ключ индикатор и предпазител, вертикални маршрутизиращи пръстени на всяка страна на шкафа
Окомплектован с:
а) гъвкав панел категория 7 с 16 модулни порта за 1 U със заден събирател за грбначни кабели 4 бр. FFTP кат.7 с екранирани за всяка двойка конектори кат.7 с цветни поставки -2 бр.
б) гъвкав телефонен панел 50 port RJ45 кат. 3 FTP конектори - 2 бр., два гръбначни кабела ТСВВ 52 х 2 х 0,4.
в) гъвкави панели - 3 бр. категория 6 FTP за 152 хоризонтални кабели с възможност да побират по 60 модулни порта за 3U с по един заден събирач на кабели с екранизирани конектори кат.6 с приспособима поставка за сплитери.
г) направляващ (аранжиращ) панел 1U 12 бр.
д) комутатори - 2 бр. 48 port 10/100 base TX + 2 port 10/100/1000 Base T
ж) пач корди кат. 6 FTP- 1 м. бели 26 бр., сини 26 бр.
кат. 6 FTP- 2 м. бели 26 бр., сини 26 бр.
кат. 6 FTP- 3 м. бели 26 бр., сини 26 бр.
Освен горното предвидено място за оптиката:
- Рутер 1,5 U - 1 бр
- Комутатор оптичен модул за оптиката 1 бр.
- Оптичен пач панел - касети 1 бр.
6 | Панел за работна станция - модулна кутия за скрит монтаж'от две колони, окомплектована с три контакта френски 'стандарт 10/16 А, 250 V, червен цвят и една розетка 'за монтаж на сплитери, закрепени с винт, монтажна рамка,'крачета за стени с гипсокартон и предпазващ картон. | бр. | 390
7 | Панел за работна станция - модулна кутия за открит монтаж. 'от две колони, окомплектована с три контакта френски 'стандарт 10/16 А, 250 V, червен цвят и една розетка 'двойна, екранирана RJ 45, кат. 6FTP с монтажни плочки 'за монтаж на сплитери, закрепени с винт, монтажна рамка,'крачета за стени с гипсокартон и предпазващ картон. | бр. | 8,00
8 | Миниколона за работна станция едностранен монтаж 'височина 308 мм, окомплектована с три контакта френски 'стандарт 10/16 А, 250 V, червен цвят и една розетка 'двойна, екранирана RJ 45, кат. 6FTP с монтажни плочки 'за монтаж на сплитери, закрепени с винт, контакт за 'заземяване, гумена поставка за херметизиране, болтове за 'закрепване към пода, декоративна и монтажна рамка. | бр. | 72,00
9 | Миниколона за работна станция двустранен монтаж 'височина 308 мм, окомплектована с три контакта френски 'стандарт 10/16 А, 250 V, червен цвят и една розетка 'двойна, екранирана RJ 45, кат. 6FTP с монтажни плочки 'за монтаж на сплитери, закрепени с винт, контакт за 'заземяване, гумена поставка за херметизиране, болтове за 'закрепване към пода, декоративна и монтажна рамка. | бр. | 5,00
10 | Влагозащитна кутия за открит монтаж, защита IP 55, с два кабелни входа 9 мм, окомплектована с розетка двойна екранирана RJ45, кат. FTP. | бр. | 1,00
11 | Разширение на съществуваща АТЦ "Siemens" - с описание: | бр. | 1,00
Главен дистриб. шкаф на сграда АТЦ окомплектован клас Е, 800 х 800 х 42 U с предна стъклена врата, заден панел, 2 странични панела, покривен капак с два вентилатора 230 V, 50 Hz ракшини, плочи за уплътнения на кабелни входове, заземителни комлекти,19" захранващ панел 230 V, 1 U за 8 контакта с ключ индикатор и предпазител, вертикални маршрутизиращи пръстени на всяка страна на шкафа
Компоненти:
1.Разширителен бокс.
2.Вдигане във версия
3.10 бр. Платки - по 24 абоната.
4. 14 бр. 50 портови patch панели
5. 350 бр. patch корди - 1,5 м
6. 350 бр. patch корди - 1 м
7.сплитери - 80 бр.
8. PRI - 2 бр.
9.Демонтаж съществуваща АТЦ и и монтаж и въвеждане в експлоатация на вече разширената АТЦ
Връзка между комуникационните шкафове - кабел, развит 'на patch панели от двете страни.
Телефонни апарати с дисплей - 220 бр.
Оборудване
Монтажни работи оборудване
1 | Монтаж на панел /без д-ка/ за работно място в готово ниша до 0,25 м2 | бр. | 390,00
2 | Също, но открит монтаж | бр. | 8,00
3 | М-ж на миниколона /без д-ка/ за работно място в/у под със закриване | бр. | 77,00
4 | М-ж на стоящи етажни дистрибуторни шкафове/без д-ка/ 200х800х1800 мм с направа | бр. | 6,00
5 | Д-ка кабел 7 FFTP тип MNC GM 800 | м | 790,00
6 | Също , но 6FTP | м | 23750,00
7 | ПОЛАГАНЕ ПРОВОД ПО СКАРИ | м | 21838,00
8 | ИЗТЕГЛЯНЕ НА ПРОВОДНИЦИ В ТРЪБА ПВ 4 Х 1.5 ММ2 | м | 2712,00
9 | Н-ВА СУХА РАЗДЕЛКА НА КОНТРОЛЕН КАБЕЛ 6 ММ2 4 ЖИЛА | бр. | 1932,00
10 | Д-ка телеф.кабел ТСВВ 52х2х0.4 | м | 524,00
11 | ПОЛАГАНЕ ПРОВОД ПО РОЛКИ ЖЕЛЯЗНА К-ЦИЯ ИЛИ П НОСАЧИ ПВ 1.5ММ2 | м | 524,00
12 | Н-ВА СУХА РАЗДЕЛКА НА КОНТРОЛЕН КАБЕЛ 6 ММ2 37 ЖИЛА | бр. | 36,00
13 | МОНТАЖ НА КАБ МАРКА ГОТОВА С НАПРАВА МАРКИТЕ КОМПЛ | бр. | 8500,00
14 | Зачистване и запояване на екраните на кабелите и свързване към колекторите | бр. | 1942,00
15 | Д-ка на пач корди Infra +кат.6FTP реф.№1-XG3005 дъл. 1 м | бр. | 680,00
16 | Също, но I-XG3006 - дължина 2 м | бр. | 230,00
17 | СЪЩО, НО С ДЪЛЖИНА 3 м | бр. | 160,00
18 | Свързване на заземления в екраните дистрибутори до 16 мм2 | бр. | 144,00
19 | Направа, надписване и м-ж на идентификационни етикети | бр. | 2500,00
20 | Проверка съответствието на номерата на частите | бр. | 2040,00
21 | Проверка спазването на миним. радиуси на огъване | к-та | 1,00
22 | Проверка спазването на маркировките на кабелите | бр. | 1932,00
23 | Тест с високочестотни трансмисии за потв. нивото на произв. клас | бр. | 872,00
24 | Проверка наличие на верига между заземители и заземяеми елементи | бр. | 2100,00
25 | Измерване съпротивление на заземително устройство | бр. | 24,00
26 | Н-ва на технически протоколи за годност и въвеждане в експлоатация | к-та | 1,00
Монтажни работи оборудване
ОБЩА СТОЙНОСТ НА СТРУКТУРНИ КАБЕЛНИ СИСТЕМИ

## ПОЖАРОИЗВ
Основен ремонт и преустройство на административна
сграда - незавършено строителство и на едноетажна обслужваща
сграда в УПИ VII - 5334, кв. 300, гр. Русе,
ул. "Майор Узунов" за нуждите на НАП"
АДМИНИСТРАТИВНА СГРАДА
СТРУКТУРНИ КАБЕЛНИ СИСТЕМИ: пожароизвестителна инсталация
КОЛИЧЕСТВЕНО - СТОЙНОСТНА СМЕТКА
№ | Наименование | мярка | К-во | цена | стойност
Ел.СТТ - пожароизвестителна инсталация
ДОСТАВКИ ОБОРУДВАНЕ
1 | Аналогова адрес. пожароизв. централа с 4 контура -тип UEZ 2000 LSN | бр. | 1,00
2 | Пожароизвестител с основа тип ОТ400 LSN | бр. | 51,00
3 | Пожароизвестител с основа тип O 400 LSN | бр. | 152,00
4 | Пожароизвестител с основа тип T 400 LSN | бр. | 7,00
5 | Пожароизвестител тип SM 210 LSN | бр. | 14,00
6 | Оптичен димов пожароизвестител с основа тип O 300 GLT | бр. | 100,00
7 | Топл.макс.-диф. адрес. пожароизвестител Т400 LSN с основа S60 | бр. | 1,00
8 | Контролер за две конв. линии тип NBK 100 LSN | бр. | 6,00
9 | Контролер за упрв. на външни устройства тип NSB100 LSN | бр. | 22,00
10 | Звуков сигнализатор за мощност тип SDU- LPRR - 3 | бр. | 21,00
11 | Комбиниран звуков -светл. сигнализатор тип SST- SRR14 | бр. | 2,00
12 | Контролер с 32 светодиода за изнесена индикация тип ATG100LSN | бр. | 1,00
13 | Кутия за адр.контролер за индикация тип BAT 100 LSN | бр. | 1,00
14 | Крайно устройство за управление чрез контролер NSB100LSN | бр. | 17,00
15 | Изнесен светлинен сигнализатор RI31 | бр. | 40,00
ПУСКОВО-НАЛАДЪЧНИ РАБОТИ - Пожароизвестителна инсталация
1 | ПОЛАГАНЕ ТРЪБИ ГАЗОВИ ОТКРИТО ПО ТУХЛА И БЕТОН 3/4'' | м | 12
2 | ПОЛАГАНЕ ТРЪБИ ГАЗОВИ ПОД МАЗИЛКА И ПРЕЗ СТЕНИ 1'' | м | 4,00
3 | ПОЛАГАНЕ ГОФРИР.ТРЪБИ ТЕХНОЛОГИЯ ЕПК ф16ММ | м | 1920,00
4 | ПОЛАГАНЕ ГОФРИР.ТРЪБИ ТЕХНОЛОГИЯ ЕПК ф23ММ | м | 32
5 | ПОЛАГАНЕ НА ГОФРИРАНИ ТРЪБИ ТЕХНОЛОГИЯ ЕПК ф 29 | м | 32
6 | ПОЛАГАНЕ СВТ ДО 6 ММ2 ПО МЕТ.КОНСТРУКЦИЯ | м | 60
7 | ПОЛАГАНЕ КАБЕЛОП ПРОВОД С ОБИКН СКОБИ ЖЕЛЯЗНА КОНСТУКЦИЯ 4Х6ММ2 | м | 2760,00
8 | ИЗТЕГЛЯНЕ НА ПРОВОДНИЦИ В ТРЪБА ПВ 4 Х 6 ММ2 | м | 280
9 | Полагане ПВС канали 16х32 с доставка | м | 142
10 | МОНТАЖ НА П НОСАЧИ БЕТОН СТЕНА ДО 0,100 КГ | бр. | 32
11 | МОНТАЖ НА П НОСАЧИ БЕТОН СТЕНА ДО 0,250 КГ | бр. | 20
12 | МОНТАЖ НА КОЛЧЕТА ДЪРВЕНИ ВЪРХУ СТЕНА ДО 5/5 | бр. | 240
13 | ЗАПЪЛВАНЕ НА ЛУФТОВЕ НА КЛЮЧОВЕ ТИ, КУТИИ И ЛИНИИ ПРЕЗ СТЕНИ С ПАРАФИН | бр. | 426
14 | ЗАПУШВАНЕ ОТВОРИ | бр. | 320
15 | МОНТАЖ НОСЕЩО ВЪЖЕ ДО 20 | бр. | 720
16 | МОНТАЖ КУТИЯ РАЗКЛОНИТЕЛНА СКРИТА КВАДРАТНА БЯЛА 100/100 | бр. | 10
17 | МОНТАЖ КУТИЯ ПКОМ СТЕНА ИЛИ ТАВАН С 4 ВХОДА | бр. | 6,00
18 | МИНИЗИРАНЕ НА ТРЪБИ ДВА СЛОЯ НЕМОНТИРАНИ ДО 3'' | м | 16
19 | БОЯДИСВАНЕ НА ТРЪБИ ДВА СЛОЙ МОНТИРАНИ ДО 3'' | м | 16
20 | Д-ка кабел СВТ 3х1,5 мм2 | м | 56
21 | Д-ка кабел за пожароизв. системи J-Y(L) Y 2х0,75 мм2 | м | 2710,00
22 | Също, но 2х1 мм2 | м | 342
23 | Н-ва и м-ж на гъвкава медна заземителна връзка 10 мм2 - 400мм | бр. | 28
24 | МОНТАЖ ЗАЗЕМЛЕНИЕ ПО ТУХЛА ШИНА ПОЦИНКОВАНА 30/3 ММ | м | 4,00
25 | Д-ка кабелни скари тип СП- 100/40/1 мм | м | 288
26 | Д-ка кабелна скара тип СП-150/40/1мм | м | 192
27 | Монтаж на скари към готови стойки и конзоли | м | 480
28 | Н-ВА И М-Ж НА ДРЕБНИ КРЕПЕЖНИ СТОМ К-ЦИИ | кг | 60
29 | Зачистване и запояване на екраните на кабелите и свързване към колекторите | бр. | 852
30 | Н-ВА СУХА РАЗДЕЛКА КАБЕЛ НН ДО 3Х10+ 6ММ2 | бр. | 32
31 | СВЪРЗВАНЕ ПРОВОДНИЦИ КЪМ СЪОРЪЖЕНИЯ С УХО ДО 2.5ММ2 | бр. | 96
32 | МОНТАЖ НА КАБ МАРКА ГОТОВА С НАПРАВА МАРКИТЕ КОМПЛ | бр. | 1600,00
33 | Направа, надписване и м-ж на идентификационни етикети | бр. | 426
34 | БОЯДИСВАНЕ ДВУКРАТНО МРЕЖИ- ЛАВИЦИ | м2 | 60
35 | Направа и м-ж надписна табелка | бр. | 2,00
36 | М-ж на пожароизв. уредби и контролери по места | бр. | 29
37 | Монтаж на основи за автоматичени пожараизвестители | бр. | 311
38 | Монтаж на автоматичен известител за пожароизвестителна централа | бр. | 311
39 | М-ж на алармен сигнализатор и пожароизвестител ръчен | бр. | 78
40 | Зачистване и запояване на екраните на кабелите и свързване към колекторите | бр. | 780
41 | НАПРАВА УЛЕИ ОТ 5/5 ДО 10/10 РЪЧНО В НОВА ТУХЛ.ЗИДАРИЯ | м | 24
42 | ИЗМАЗВАНЕ КАНАЛИ В=или<10СМ С ПОЛОЖЕНА ИНСТАЛ.ИЛИ ОКОЛО КАСИ НА ВРАТИ И ПРОЗ.-С | м | 24
43 | ПРОБИВАНЕ ОТВОРИ 15/15до20/20 В ЗИД ОТ '' Итонг'' d=или<20СМ | бр. | 240
44 | ПРОБИВАНЕ ОТВОРИ 10/10до15/15 В НОВИ БЕТОННИ СТЕНИ d=или<12СМ | бр. | 12
45 | ИЗКОПАВАНЕ ГНЕЗДА 10/10до20/20 В ТУХЛ.СТЕНИ d=или< 6СМ,ТАВАНИ,ПОДОВЕ СТАРИ СГРА | бр. | 6,00
ПУСКОВО-НАЛАДЪЧНИ РАБОТИ - Пожароизвестителна инсталация
Ел.СТТ - пожароизвестителна инсталация / Приемно-предавателни работи
1 | Проверка действието на адресируем пожароизвестител | бр. | 225
2 | Също, но конвеционален | бр. | 100
3 | Също, но пожарен сигнализатор | бр. | 61
4 | Привеждане в действие на адресируем контролер за упр.,контрол или индикация | бр. | 27
5 | Привеждане в действие на крайно устройство | бр. | 16
6 | Програмиране на системата | бр. | 1,00
7 | Привеждане в действие на пожароизвестителна централа | бр. | 1,00
8 | Коригиране на програмен файл | бр. | 1,00
9 | Провеждане на 72 часова проба | бр. | 1,00
10 | Изработване екзекутиви | бр. | 1,00
Приемно-предавателни работи - пожароизвестителна инсталация
ОБЩА СТОЙНОСТ НА 'Пожароизвестителна инсталация

## к-л достъп
Основен ремонт и преустройство на административна
сграда - незавършено строителство и на едноетажна обслужваща
сграда в УПИ VII - 5334, кв. 300, гр. Русе,
ул. "Майор Узунов" за нуждите на НАП"
АДМИНИСТРАТИВНА СГРАДА
СТРУКТУРНИ КАБЕЛНИ СИСТЕМИ: Контрол на достъпа и видеонаблюдение
КОЛИЧЕСТВЕНО - СТОЙНОСТНА СМЕТКА
Ел.СТТ. Контрол на достъпа и видеонаблюдение
ДОСТАВКИ ОБОРУДВАНЕ
Контрол на достъпа и видеонаблюдение / Оборудване
1 | Безконтактно четящо у-во тип Posi Prox CR - 8880-BL | бр. | 2,00
2 | Стандартни карти CR - R 702 - A | бр. | 350,00
3 | Контролер тип CT - V 900 | бр. | 1,00
4 | Компютър с монитор | бр. | 1,00
5 | Захранващ трансформатор | бр. | 1,00
6 | Акумулаторна батерия | бр. | 1,00
7 | Софтуер Centavr 3.D Lite | бр. | 1,00
8 | Ел.магнитна брава | бр. | 1,00
9 | Безконтактно четящо устройство тип CR-880-BL | бр. | 8,00
10 | Ел.магнитни брави за врати | бр. | 8,00
11 | Асансьорен контролер в кутия | бр. | 1,00
12 | Модул разширителен за 8 брати тип CA - A 470- A | к-та | 1,00
13 | Цветен модел за GV - 1240 за 16 видео и 16 звукови входа | к-та | 1,00
14 | Цветен модел куполна охранителна камера за вътрешен монтаж с видео | бр. | 13,00
15 | Цветен модел охранителна камера за външен м-ж с видео | бр. | 3,00
16 | Предавател и приемник за 1бр. външна камера | к-та | 1,00
ДОСТАВКИ ОБОРУДВАНЕ
МОНТАЖИ - Контрол на достъпа и видеонаблюдение
1 | ПОЛАГАНЕ ГОФРИР.ТРЪБИ ТЕХНОЛОГИЯ ЕПК ф16ММ | м | 64
2 | ПОЛАГАНЕ СВТ ДО 6 ММ2 ПО МЕТ.КОНСТРУКЦИЯ | м | 938
3 | ПОЛАГАНЕ КАБЕЛОП ПРОВОД С ОБИКН СКОБИ ЖЕЛЯЗНА КОНСТУКЦИЯ 4Х6ММ2 | м | 732
4 | Д-ка коаксиален кабел РК 75-7-11А | м | 360
5 | Д-ка кабел LLYCY 2x0.5мм2 екраниран | м | 938
6 | Д-ка кабел информ. усукан секран кат.5е FTP 4х2х PWG24 | м | 372
7 | Д-ка кабел СВТ 3х1,5 мм2 | м | 36
8 | Н-ВА СУХА РАЗДЕЛКА КАБЕЛ НН ДО 3Х10+ 6ММ2 | бр. | 32
9 | СВЪРЗВАНЕ ПРОВОДНИЦИ КЪМ СЪОРЪЖЕНИЯ С УХО ДО 2.5ММ2 | бр. | 96
10 | Зачистване и запояване на екраните на кабелите и свързване към колекторите | бр. | 112
11 | ЗАПУШВАНЕ ОТВОРИ | бр. | 48
12 | МОНТАЖ КУТИЯ РАЗКЛОНИТЕЛНА СКРИТА КРЪГЛА БЯЛА | бр. | 16
13 | Н-ва и м-ж на гъвкава медна заземителна връзка 10 мм2 - 400мм | бр. | 18
14 | М-ж и свързване на система за контрол на раб. време | к-та | 1,00
15 | М-ж на четящо устройство към врата | бр. | 9,00
16 | М-ж ел.брава | бр. | 1,00
17 | М-ж на ситема компютърна за видионаблюдение | к-та | 1,00
18 | Н-ВА И М-Ж НА ДРЕБНИ КРЕПЕЖНИ СТОМ К-ЦИИ | кг | 30
19 | Направа, надписване и м-ж на идентификационни етикети | бр. | 36
20 | МОНТАЖ НА КАБ МАРКА ГОТОВА С НАПРАВА МАРКИТЕ КОМПЛ | бр. | 240
21 | М-ж и свързване на куполна охранителна камера | бр. | 13
22 | М-ж и свързване на охранителна камера външна с кожух | бр. | 3,00
23 | М-ж и насочване на предавател и приемник за външна камера | бр. | 1,00
24 | Зачистване и запояване на екраните на кабелите и свързване към колекторите | бр. | 112
25 | НАПРАВА УЛЕИ ОТ 5/5 ДО 10/10 РЪЧНО В НОВА ТУХЛ.ЗИДАРИЯ | м | 64
26 | ПРОБИВАНЕ ОТВОРИ 15/15до20/20 В ЗИД ОТ '' Итонг'' d=или<20СМ | бр. | 64
27 | ПРОБИВАНЕ ОТВОРИ 15/15до20/20 В ЗИД ОТ '' Итонг'' d=или<20СМ | бр. | 42
28 | ПРОБИВАНЕ ОТВОРИ 10/10до15/15 В НОВИ БЕТОННИ СТЕНИ d=или<12СМ | бр. | 20
МОНТАЖИ - Контрол на достъпа и видеонаблюдение
Приемно-предавателни работи
1 | С-ма за видионаблюдение- въвеждане в действие - 72 ч проба | к-та | 1,00
2 | С-ма за контрол на достъпа -програмиране, въвеждане в действие- провеждане | к-та | 1,00
Приемно-предавателни работи
ОБЩА СТОЙНОСТ Контрол на достъпа и видеонаблюдение

## Охр. админ.
Основен ремонт и преустройство на административна
сграда - незавършено строителство и на едноетажна обслужваща
сграда в УПИ VII - 5334, кв. 300, гр. Русе,
ул. "Майор Узунов" за нуждите на НАП"
Сигнално охранителна инсталация Административна сграда
КОЛИЧЕСТВЕНО - СТОЙНОСТНА СМЕТКА
№ | Наименование | мярка | К-во | цена | стойност
Сигнално охранителна инсталация
Адм.сграда - Доставка оборудване
1 | Контролен панел модел GALAXY 512,за 512 зони,32 групи потребители,200 кода | к-та | 1,00
2 | Клавиатура с LCD дисплей тип МК -7 | бр. | 14,00
3 | Захранващ блок 12 в/3А тип SMART PSV | бр. | 16,00
4 | Разширител за 8 зони в кутия тип RI0 Boxed | бр. | 21,00
5 | Обемен датчик инфрачервен тип DIGICARD - DG 55 | бр. | 144,00
6 | Също , но с 4 елемента тип DG 65 | бр. | 36,00
7 | Обемен датчик инфрачервен 360 градуса тип PARADOME 465 | бр. | 14,00
8 | Акустичен датчик тип GLASSTREK 456 | бр. | 42,00
9 | Датчик за каса тип RUBIN 12S | бр. | 3,00
10 | Магнитен контакт за врата тип SC 555/AL | бр. | 182,00
11 | Пиезосирена тип SUS B 1 | бр. | 3,00
12 | Сирена в метален корпус тип HP 502 L | бр. | 2,00
13 | Акумулатор 7 Ah/12 V | бр. | 17,00
14 | Акумулатор 2,2Ah.. 12V за HP 502 L | бр. | 2,00
15 | RS интерфейс - RS 232 Boxed | бр. | 1,00
16 | Софтуерен пакет | к-та | 1,00
17 | Автом ел.захранване - UPS - 3 kVA | бр. | 1,00
Оборудване
Монтажи - Сигнално охранителна инсталация - Административна сграда
1 | ПОЛАГАНЕ ТРЪБИ ГАЗОВИ ОТКРИТО ПО ТУХЛА И БЕТОН 3/4'' | м | 12
2 | ПОЛАГАНЕ ГОФРИР.ТРЪБИ ТЕХНОЛОГИЯ ЕПК ф16ММ | м | 590
3 | ПОЛАГАНЕ ГОФРИР.ТРЪБИ ТЕХНОЛОГИЯ ЕПК ф16ММ | м | 260
4 | ПОЛАГАНЕ ГОФРИР.ТРЪБИ ТЕХНОЛОГИЯ ЕПК ф23ММ | м | 42
5 | ПОЛАГАНЕ НА ГОФРИРАНИ ТРЪБИ ТЕХНОЛОГИЯ ЕПК ф 29 | м | 8,00
6 | Полагане ПВС канали 16х32 с доставка | м | 190
7 | МОНТАЖ КУТИЯ РАЗКЛОНИТЕЛНА СКРИТА КВАДРАТНА БЯЛА 100/100 | бр. | 9,00
8 | МОНТАЖ КУТИЯ ПКОМ СТЕНА ИЛИ ТАВАН С 4 ВХОДА | бр. | 24
9 | МОНТАЖ ЗАЗЕМЛЕНИЕ ПО ТУХЛА ШИНА ПОЦИНКОВАНА 30/3 ММ | м | 4,00
10 | Н-ва и м-ж на гъвкава медна заземителна връзка 10 мм2 - 400мм | бр. | 2,00
11 | М-ж сигнално охр. централа GALAXI 512 | бр. | 1,00
12 | М-ж клавиатура | бр. | 14
13 | М-ж на захр. блок 12V/ 3 A SMART PSV | бр. | 16
14 | М-ж на разширителен модул модул | бр. | 21
15 | М-ж на датчик за движение | бр. | 180
16 | Също, но за таван | бр. | 14
17 | М-ж на акустичен датчик | бр. | 42
18 | М-ж на магнитен контакт към врата | бр. | 182
19 | М-ж на датчик за каса или мет. врата | бр. | 3,00
20 | М-ж на сирена вътрешна | бр. | 3,00
21 | Също, но външен тип | бр. | 2,00
22 | М-ж на кутия с интерфект RS232 | бр. | 1,00
23 | Проверка и м-ж на акумул. 7 Ah 12 взахр.блокове и централа | бр. | 19
24 | Д-ка на кабел гъвкав LiYY 2x0.75 | м | 325
25 | Д-ка сигн.охранит.кабел CQR 6 жилен | м | 800
26 | Също, но CQR 8 жилен | м | 600
27 | Също, но CQR 12 жилен | м | 325
28 | ПОЛАГАНЕ ПРОВОД ПО РОЛКИ ЖЕЛЯЗНА К-ЦИЯ ИЛИ П НОСАЧИ ПВ 1.5ММ2 | м | 2050,00
29 | Н-ВА СУХА РАЗДЕЛКА КАБЕЛ НН ДО 3Х10+ 6ММ2 | бр. | 452
30 | Н-ВА СУХА РАЗДЕЛКА НА КОНТРОЛЕН КАБЕЛ 6 ММ2 4 ЖИЛА | бр. | 236
31 | Н-ВА СУХА РАЗДЕЛКА НА КОНТРОЛЕН КАБЕЛ 6 ММ2 10 ЖИЛА | бр. | 180
32 | Н-ВА СУХА РАЗДЕЛКА НА КОНТРОЛЕН КАБЕЛ 6 ММ2 14 ЖИЛА | бр. | 78
33 | Зачистване и запояване на екраните на кабелите и свързване към колекторите | бр. | 494
34 | Н-ВА И М-Ж НА ДРЕБНИ КРЕПЕЖНИ СТОМ К-ЦИИ | кг | 46
35 | МИНИЗИРАНЕ НА ЖЕЛЕЗНИ - ДВУКРАТНО - РЦ | м2 | 18
36 | БОЯДИСВАНЕ ДВУКРАТНО МРЕЖИ- ЛАВИЦИ | м2 | 18
37 | Направа, надписване и м-ж на идентификационни етикети | бр. | 476
38 | М-ж на UPS 220 V 3 KVA | бр. | 1,00
39 | НАПРАВА УЛЕИ ОТ 5/5 ДО 10/10 РЪЧНО В НОВА ТУХЛ.ЗИДАРИЯ | м | 210
40 | НАПРАВА УЛЕЙ ОТ 15/15 ДО 20/15 В '' Итонг'' | м | 100
41 | ПРОБИВАНЕ ОТВОРИ ДО 25/15 В 1/2 ТУХЛЕН ЗИД | бр. | 240
42 | ПРОБИВАНЕ ОТВОРИ 15/15до20/20 В ЗИД ОТ '' Итонг'' d=или<20СМ | бр. | 70
43 | ИЗМАЗВАНЕ КАНАЛИ В=или<10СМ С ПОЛОЖЕНА ИНСТАЛ.ИЛИ ОКОЛО КАСИ НА ВРАТИ И ПРОЗ.-С | м | 310
Монтажи - Сигнално охранителна инсталация - Административна сграда
Ел.СТТ.Сигнално охранителна инсталация - Административна сграда / Приемно-предавателни работи
1 | Привеждане в действие датчик обемен | бр. | 197
2 | Привеждане в действие датчик - стъкло | бр. | 42
3 | Привеждане в действие магнитен датчик | бр. | 182
4 | Привеждане в действие клавиатура | бр. | 14
5 | Също, но захранващ блок | бр. | 16
6 | Привеждане в действие разширителен модул | бр. | 21
7 | Привеждане в действие сигнализатор | бр. | 5,00
8 | Цялостно програмиране на системата | к-та | 1,00
9 | Привеждане в действие UPS | бр. | 1,00
10 | Провеждане на 72 часова проба | к-та | 1,00
Примно-предавателни работи
ОБЩА СТОЙНОСТ Сигнално охранителна инсталация - Административна сграда

## вик главна
Основен ремонт и преустройство на административна
сграда - незавършено строителство и на едноетажна обслужваща
сграда в УПИ VII - 5334, кв. 300, гр. Русе,
ул. "Майор Узунов" за нуждите на НАП"
АДМИНИСТРАТИВНА СГРАДА
ВОДОСНАБДЯВАНЕ И КАНАЛИЗАЦИЯ
КОЛИЧЕСТВЕНО - СТОЙНОСТНА СМЕТКА
№ | Наименование | мярка | К-во | цена | стойност
ВиК / ВЪТРЕШЕН ВОДОПРОВОД
1 | Монтаж на полипропиленови тръби в сгради ф 20 мм | м | 35,00
2 | Монтаж на полипропиленови тръби в сгради ф 25 мм | м | 230,00
3 | НАПРАВА НА ВОДОПРОВОД В СГРАДИ ОТ ПОЦИНКОВАНИ ТРЪБИ 3/4'' | м | 8,00
4 | НАПРАВА НА ВОДОПРОВОД В СГРАДИ ОТ ПОЦИНКОВАНИ ТРЪБИ 1'' | м | 25,00
5 | НАПРАВА НА ВОДОПРОВОД В СГРАДИ ОТ ПОЦИНКОВАНИ ТРЪБИ 1 1/4'' | м | 50,00
6 | НАПРАВА НА ВОДОПРОВОД В СГРАДИ ОТ ПОЦИНКОВАНИ ТРЪБИ 1 1/2'' | м | 40,00
7 | НАПРАВА НА ВОДОПРОВОД В СГРАДИ ОТ ПОЦИНКОВАНИ ТРЪБИ 2'' | м | 20,00
8 | НАПРАВА НА ВОДОПРОВОД В СГРАДИ ОТ ПОЦИНКОВАНИ ТРЪБИ 2 1/2'' | м | 60,00
9 | СК БЕЗ ИЗПРАЗНИТЕЛ 1/2'' | бр. | 37,00
10 | СК С ИЗПРАЗНИТЕЛ 1/2'' | бр. | 2,00
11 | СК С ИЗПРАЗНИТЕЛ 2 1/2'' | бр. | 1,00
12 | СК С ИЗПРАЗНИТЕЛ 1 1/4'' | бр. | 1,00
13 | СК С ИЗПРАЗНИТЕЛ 1'' | бр. | 1,00
14 | ВОДОМЕР КОМБИНИРАН 15/2,5 м3/час | бр. | 1,00
15 | УКРЕПИТЕЛНИ ИНСТАЛАЦИИ ЗА ВОДОПРОВОД | бр. | 60,00
16 | УКРЕПИТЕЛНИ ИНСТАЛАЦИИ ЗА ВК ПАКЕТИ | бр. | 30,00
17 | СМЕСИТЕЛНИ БАТЕРИИ ЗА МИВКИ,СТЕННИ | бр. | 16,00
18 | СМЕСИТЕЛНИ БАТЕРИИ ЗА ДУШ | бр. | 4,00
19 | ДЕЗИНФЕКЦИЯ ВОДОПРОВОДИ | 100 м. | 5,00
20 | ДОСТАВКА И МОНТАЖ ИЗОЛАЦИЯ ВОДОПРОВОД | м | 400,00
21 | ПРОБИВАНЕ ОТВОРИ В СТ. БЕТ. ПЛОЧА 20 см Ф50 | бр. | 20,00
22 | ИЗПИТВАНЕ ПЛЪТНОСТТА НА ТРЪБОПРОВОДА | м | 500,00
23 | ПРОБИВАНЕ ОТВОРИ В СТ. БЕТ. ПЛОЧА 20 см Ф50 | бр. | 5,00
24 | МОНТАЖ КОМПЛЕКТ ПК В ПРЕДВ.ИЗКОПАНА НИША | бр. | 6,00
25 | СК ф75 | бр. | 1,00
26 | СК С ИЗПР. ф75 | бр. | 1,00
27 | МОНТАЖ КЛАПА ВЪЗВРАТНА ф75ММ | бр. | 1,00
28 | М-Ж НА ФИЛТЪР Ф75 | бр. | 1,00
ВЪТРЕШЕН ВОДОПРОВОД
ВиК / ВЪТРЕШНА КАНАЛИЗАЦИЯ
1 | РVС ТРЪБИ С ФАБР.ФАСОННИ ЧАСТИ ЗА КАНАЛИЗАЦИЯ В СГРАДИ ф52/42 | м | 30,00
2 | ДЕБЕЛОСТЕННИ РVС ТРЪБИ С ФАБР.ФАСОННИ ЧАСТИ ЗА КАНАЛИЗАЦИЯ В СГРАДИ ф52 | м | 40,00
3 | РVС ТРЪБИ С ФАБР.ФАСОННИ ЧАСТИ ЗА КАНАЛИЗАЦИЯ В СГРАДИ ф110/93 | м | 200,00
4 | ДЕБЕЛОСТЕННИ РVС ТРЪБИ С ФАБР.ФАСОННИ ЧАСТИ ЗА КАНАЛИЗАЦИЯ В СГРАДИ ф110/93 | м | 10,00
5 | РVС-ТРЪБИ БЕЗМУФ.С ЛЕП.ВРЪЗКИ Ф 160 ММ. | м | 150,00
6 | PVC- ТРЪБИ БЕЗМУФЕНИ С ЛЕПЕНИ ВРЪЗКИ ЗА КАНАЛ В СГРАДИ Ф 200 ММ | м | 35,00
7 | МОНТАЖ СИФОНИ ПОДОВИ ЧУГУНЕНИ 17/17 | бр. | 1,00
8 | МОНТАЖ СИФОНИ ПОДОВИ Ф 50 | бр. | 30,00
9 | Монолитен ст.б. канал 60/40 | м | 30,00
10 | ИЗКОП С ОГР.ШИРИНА ДО 1.2М - РЪЧНО УКРЕПЕН В ЗЕМНИ ПОЧВИ С Н=или<2М | м3 | 45,00
11 | РАЗБИВАНЕ НА СТОМАНОБЕТОННИ ПЛОЧИ | м2 | 30,00
12 | ПРОБИВАНЕ ОТВОРИ Ф 150 В СТ. БЕТ. ПЛОЧА С ДЕБ. 20 СМ | бр. | 50,00
13 | МОНТАЖ ОЛУЦИ | м | 20,00
14 | КЛОЗЕТНА СЕДАЛКА ПОЛУПОРЦ. БЯЛА С PVC КАЗАНЧЕ | бр. | 21,00
15 | ПОЛУПОРЦ.ЦВ.ТОАЛ.УМИВАЛНИЦИ СР.ФОРМАТ С ПОЛУПОРЦ.КОНЗОЛА | бр. | 22,00
16 | КУХНЕНСКИ УМИВАЛНИЦИ ОТ АЛПАКА ЕДНОКОРИТНИ В/У СКШ | бр. | 3,00
17 | ДУШ КАБИНА 90/90 см | бр. | 3,00
18 | ВЕНТ.ШАПКИ ЗА ОТДУШНИЦИ | бр. | 5,00
19 | ИЗПРОБВАНЕ ХОР.КАНАЛИЗАЦИЯ В СГРАДИ ДО ф150 | м | 300,00
20 | ИЗПРОБВАНЕ ХОР.КАНАЛИЗАЦИЯ В СГРАДИ НАД ф150 | м | 200,00
21 | ИЗПРОБВАНЕ ВЕРТ.КАНАЛИЗАЦИЯ В СГРАДИ ДО ф150 | м | 200,00
22 | УКРЕПИТЕЛНИ ИНСТАЛАЦИИ | бр. | 15,00
23 | РО Ф 80 | бр. | 12,00
24 | РО Ф110ММ | бр. | 60,00
25 | РО Ф 160 мм | бр. | 30,00
ВЪТРЕШНА КАНАЛИЗАЦИЯ
ВиК / ВЪНШЕН ВОДОПРОВОД
1 | Полипропиленови тръби на челна заварка в открити канали ф 63 | м | 15,00
2 | Полипропиленови тръби на челна заварка в открити канали ф 75 | м | 135,00
3 | ТРОТОАРЕН КРАН КОМПЛЕКТ С ОХРАНИТЕЛНА ГАРНИТУРА Ф50 | бр. | 1,00
4 | ТРОТОАРЕН КРАН КОМПЛЕКТ С ОХРАНИТЕЛНА ГАРНИТУРА Ф 75 | бр. | 1,00
5 | Монолитен ст.б. канал 50/30 | м | 28,00
6 | МОНТАЖ ВРЪЗКА ЖИБО ф150ММ | бр. | 4,00
7 | ТЕФ 150/50 | бр. | 1,00
8 | ТЕФ 150/75 | бр. | 1,00
9 | ДОСТАВКА И МОНТАЖ ПЕВП ПРИСЪЕДИНИТЕЛ 50/65 | бр. | 1,00
10 | ДОСТАВКА И МОНТАЖ ПЕВП ПРИСЪЕДИНИТЕЛ 75/75 | бр. | 1,00
11 | БЕТОНОВА ВОДОМЕРНА ШАХТА | бр. | 1,00
12 | ИЗПИТВАНЕ ПЛЪТНОСТТА НА ТРЪБОПРОВОДА | м | 150,00
13 | ИЗКОП С ОГР.ШИРИНА 0.6до1.2М - РЪЧНО В ЗЕМНИ ПОЧВИ НЕУКРЕПЕН Н=или<2М | м3 | 280,00
14 | ЗАСИПВАНЕ ТЕСНИ ИЗКОПИ | м3 | 280,00
15 | УПЛЪТНЯВАНЕ ЗЕМНИ ПОЧВИ С ПНЕВМАТИЧНА ТРАМБОВКА | м3 | 280,00
16 | НАПРАВА ВРЪЗКА С УЛИЧЕН ВОДОПРОВОД | бр. | 2,00
17 | ДЕЗИНФЕКЦИЯ ВОДОПРОВОДИ | 100 м. | 1,50
18 | ОПОРЕН БЛОК | бр. | 2,00
ВЪНШЕН ВОДОПРОВОД
ВиК / ВЪНШНА КАНАЛИЗАЦИЯ
1 | ИЗКОП С БАГЕР ЗЕМ.ПОЧВИ ПРИ НОРМ.У-ВИЯ НА ОТВАЛ | м3 | 830,00
2 | ИЗКОП С БАГЕР ЗЕМ.ПОЧВИ ПРИ 1 УТ.У-ВИЕ НА ТРАНСПОРТ | м3 | 553,00
3 | ИЗВОЗВАНЕ ЗЕМНИ МАСИ | м3 | 553,00
4 | ИЗКОП С ОГР.ШИРИНА 1.2до4М - РЪЧНО В ЗЕМНИ ПОЧВИ НЕУКРЕПЕН Н=2до4М | м3 | 825,00
5 | ПЛЪТНО УКРЕПВАНЕ И РАЗКРЕПВАНЕ НА ИЗКОПИ В=или<6М Н=или<2М В ЗЕМНИ ПОЧВИ | м2 | 480,00
6 | ПЛЪТНО УКРЕПВАНЕ И РАЗКРЕПВАНЕ НА ИЗКОПИ В=или<6М Н=2до4М В ЗЕМНИ ПОЧВИ | м2 | 2300,00
7 | ЗАСИПВАНЕ ТЕСНИ ИЗКОПИ БЕЗ ТРАМБОВАНЕ | м3 | 1655,00
8 | УПЛЪТНЯВАНЕ ЗЕМНИ ПОЧВИ С ПНЕВМАТИЧНА ТРАМБОВКА | м3 | 1655,00
9 | РVС-ТРЪБИ ДЕБЕЛОСТЕННИ Ф 160 ММ. | м | 45,00
10 | РVС-ТРЪБИ ДЕБЕЛОСТЕННИ Ф 200 ММ. | м | 260,00
11 | ПОЛАГАНЕ ДЕБЕЛОСТЕННИ РVС ТРЪБИ С ФАБР.ФАСОННИ ЧАСТИ ф50 | м | 150,00
12 | УЛИЧНИ РШ ЗА КРЪГЛИ КАНАЛИ С ОТВОР ф60СМ ОТ СГЛОБЯЕМИ ЕЛЕМ. С ДЪЛБ. НАД 2 М | бр. | 18,00
13 | ДЪЖДОПРИЕМНИК Н=1м | м | 7,00
14 | СТОМАНЕНИ КАПАЦИ | бр. | 17,00
15 | Монолитен ст.б. канал 70/50 | м | 45,00
16 | ИЗПРОБВАНЕ КАНАЛИЗАЦИЯ НА ПЛЪТНОСТ | м | 410,00
17 | РАЗВАЛЯМЕ И ВЪЗСТАНОВЯВАНЕ ОСНОВЕН КАЛДАРЪМ | 100 м2 | 0,62
18 | РАЗВАЛЯНЕ И ВЪЗСТАНОВЯВАНЕ ТРОШЕНОКАМЕННА НАСТИЛКА | 100 м2 | 0,62
19 | РАЗВАЛЯНЕ И ВЪЗСТАНОВЯВАНЕ АСФ.НАСТИЛКА | 100 м2 | 0,62
20 | РАЗВАЛЯНЕ И ВЪЗСТАНОВЯВАНЕ НА ТРОТОАР | м2 | 30,00
21 | ДВОРНИ СИФОНИ ЗА АНГЛИЙСКИ ДВОР - ф100 | бр. | 5,00
22 | ВОДОПИЕМНИЦИ НА ПОКРИВА 'ВОРОНКИ' ф100 | бр. | 6,00
ВЪНШНА КАНАЛИЗАЦИЯ
ОБЩА СТОЙНОСТ ВиК

## овк
Основен ремонт и преустройство на административна
сграда - незавършено строителство и на едноетажна обслужваща
сграда в УПИ VII - 5334, кв. 300, гр. Русе,
ул. "Майор Узунов" за нуждите на НАП"
АДМИНИСТРАТИВНА СГРАДА
ОТОПЛЕНИЕ, ВЕНТИЛАЦИЯ И КЛИМАТИЗАЦИЯ
КОЛИЧЕСТВЕНО - СТОЙНОСТНА СМЕТКА СМЕТКА
Газова инсталация
№ по ред | Наименование на работите | Ед. мярка | К-во | Цена в лева | Стойност
1 | Доставка и монтаж тръби стоманени безшевни (S) EN 10208-1-L210GA – Ф48.3х3.6 | м. | 6
2 | Доставка и монтаж тръби стоманени безшевни (S) EN 10208-1-L210GA – Ф60.3х3.6 | м. | 12
3 | Доставка и монтаж тръби стоманени безшевни (S) EN 10208-1-L210GA – Ф26.9х3.2 | м. | 52
4 | Доставка и монтаж тръби стоманени електрозаварени Ф114.3х2.3 за обсади | м. | 4
5 | Доставка и монтаж тръби стоманени електрозаварени Ф48.3х2.3 за обсади | м. | 2
6 | Доставка и монтаж тръби полиетиленови за газ – висока плътност PE-HD 75х6.8 | м. | 118
7 | Доставка и монтаж коляно ф48,3 стоманено | бр. | 4
8 | Доставка и монтаж коляно ф60.3 стоманено | бр. | 8
9 | Доставка и монтаж преход PE-HD 75х6.8/60.3 St | бр. | 2
10 | Доставка и монтаж кран сферичен за природен газ – 2” ; Ру0,6МРа | бр. | 2
11 | Доставка и монтаж холендър за природен газ 2” | бр. | 2
12 | Доставка и монтаж кран сферичен за природен газ – 1/2” ; Ру0,6МРа | бр. | 2
13 | Доставка и монтаж кран сферичен за природен газ – 3/4” ; Ру0,6МРа | бр. | 4
14 | Доставка и монтаж филтър за природен газ 1” - 50 m | бр. | 1
15 | Доставка и монтаж филтър за природен газ 2” - 50 m | бр. | 1
16 | Доставка и монтаж електрически отсекател за газ, нормално затворен 2” | бр. | 1
17 | Доставка и монтаж стабилизатор за налягане 1” 100/20 мбар. 70 нм3/ч | бр. | 1
18 | Доставка и монтаж манометър технически за газ 0-250mbar комплект с манометрично кранче | бр. | 1
19 | Направа на метален шкаф за кранов възел | бр. | 1
20 | Доставка и монтаж скоби за укрепване на тръбопровод ф2”, комплект с дюбели за бетон | бр. | 8
21 | Доставка и монтаж скоби за укрепване на тръбопровод ф 3/4”, комплект с дюбели | бр. | 36
22 | Двукратно грундиране и боядисване по тръбопроводи с емайллак | м? | 16
23 | Изкоп с огр. ширина до 1 ,2м неукрепен с Н до 2м | мЗ | 97.4
24 | Прехвърляне на изкопаната почва до Зм хориз. или 2 м верт. | мЗ | 103.68
25 | Ръчно натоварване з. маси на борд. камион | мЗ | 103.68
26 | Ръчно разтоварване з. маси от камион | мЗ | 103.68
27 | Превоз з. маси на сметище | мЗ | 103.68
28 | Разриване с булд. на сметище и депо | мЗ | 179.3
29 | Обр. насип - ръчен без трамбоване | мЗ | 87.41
30 | Обр. насип - машинен без трамбоване | мЗ | 162.33
31 | Упл. на з. маси на пластове с деб. на пласта до 10 см | мЗ | 249.73
32 | Направа на пясъчна възглавница | мЗ | 81.64
33 | Трошенокаменна настилка | мЗ | 69.37
34 | Доставка и монтаж защитна самозалепяща се лента | м? | 46
35 | Доставка и монтаж сигнална пластмасова лента | м | 108
36 | Доставка и монтаж полиуретанова пяна | бр. | 25
37 | Продухване на инсталацията | м | 152
38 | Изпитване на якост и плътност | м | 152
Общо
Котелна централа - газов тракт
1. | Доставка и монтаж на стоманен водогреен котел 580 квт Гориво – природен газ. | бр. | 1
2. | Доставка и монтаж на горелка автоматична газова двустепенна 180-780kW, газов тракт 11/2"; 20мбар | бр. | 1
3. | Доставка на командно табло със седмичен програматор и с регулиране по външна температура и температура на входяща и изходяща вода | бр. | 1
4. | Доставка на затворен разширителен съд V = 500 л. | бр. | 1
5. | Доставка на взривозащитен вентилатор Q=900m3/h; H= 50 Pa | бр. | 1
6. | Доставка на предпазен вентил ¾”” | бр. | 1
7. | Доставка на автоматичен обезвъздушител ф ½” | бр. | 2
8. | Доставка на манометър технически с обхват 0-1.6 МРа | бр. | 2
9. | Доставка на термометър 0-150º С | бр. | 2
10. | Направа на димоход от черна ламарина тръба ф 300 L=3m | бр. | 1
11. | Доставка и монтаж на съставен комин, състоящ се от керамична тръба 350 | бр. | 74
13. | Бетонов кожух | бр. | 78
14. | Минерална вата | бр. | 26
15. | Основа на комина | бр. | 1
16. | Модул врата за почистване | бр. | 1
17. | Връзка на канала за пушек | бр. | 1
18. | Апликатор | бр. | 33
19. | Шапка | бр. | 1
20. | Направа на защитна шапка (зонт) от ламарина за комин ф 350 мм | бр. | 1
21. | Доставка на неподвижна жалузийна решетка 300/300мм | бр. | 4
22. | Направа на металоконструкция за укрепване на съоръжения и комини | т | 0.25
23. | Направа на изолация 40mm в два пласта за димоходи | м? | 4
24. | Минизиране и боядисване металоконструкция и тръбопроводи | м? | 8
25. | Изолация по тръбопроводи с ф до 64/70мм с изолационен профил | м | 8
26. | Изпробване на вентилатор (единична проба) с дебит до 3000м3/h | бр. | 1
27. | Наладка и пускане в действие | бр. | 1
Абонатна станция
1 | Доставка охладител без кондензатор , 480kW, охладителен агент R-134a, винтов компресор,с възможност за плавна настройка и свободно управление на охлаждането, със седмичен програматор, комплект с кондензатор, монтиран на покрива | бр. | 1
2 | Реле за наличие на поток (Flow switch) тип 81.13. | бр. | 1
3 | Changeover термостат – Отопление/охлаждане | бр. | 1
4 | Температурен регулатор комплект с температурен осезател. Функции: - Регулиране на температурата според външната температура и настроената отоплителна крива - Регулиране температурата на водата чрез упр. На регулиращ вентил - Защита срещу замръзване - Допълнителен релеен изход (напр. упр. На помпа) - Легионелна функция. | бр. | 1
5 | Температурен осезател външен въздух | бр. | 1
6 | Трипътен регулиращ вентил комплект с ел. табло | бр. | 1
7 | Ел. задвижка | бр. | 1
8 | Термостат - Котел/Чилър | бр. | 1
9 | Температурни регулатори | бр. | 2
10 | Наладка и пуск | бр. | 1
11 | Доставка фреон R-134 a | кг | 126
12 | Доставка тръби медни Ф 64 мм | м. | 95
13 | Доставка медни колена Ф 64 мм | бр. | 32
14 | Доставка изолация със затворена клетка, деб. 11мм за медни тръби Ф 64 | м. | 95
15 | Доставка затворен разширителен съд 500 л | бр. | 2
16 | Доставка тръби черни газови за РС Ф 3/4" | м. | 32
17 | Доставка предпазен клапан за котел Ду 40 | бр. | 2
18 | Доставка изолация със затворена клетка, деб. 11мм за тръби черни газови Ф 3/4" | м. | 32
19 | Доставка комбиниран бойлер със серпентина 750 Lt | бр. | 1
20 | Доставка предпазен клапан за бойлер Ф 1 1/2" | бр. | 2
21 | Доставка тръби черни газови за захранване бойлер Ф 1 1/2" | м. | 22
22 | Доставка изолация със затворена клетка, деб. 11мм за тръби черни газови Ф 1 1/2" | м. | 22
23 | Доставка колектори Ду 300 с дължина 2 м | бр. | 2
24 | Доставка изолация със затворена клетка, деб. 40мм колектори Ду 300 с дължина 2 м | бр. | 2
25 | Доставка байпасен клапан Ф 1 1/4" за колектори | бр. | 1
26 | Доставка помпа единична с честотно регулиране; Q = 25 - 60 m3/h; H = 8 - 4m H2O; DN 100; t°до 110°С | бр. | 1
27 | Доставка помпа единична с честотно регулиране; Q = 25 - 60 m3/h; H = 8 - 4m H2O; DN 80; t°до 110°С | бр. | 1
28 | Доставка помпа единична с честотно регулиране и автом. защита на двигателя от работа на сухо; Q = 6 - 20 m3/h; H = 11 - 3m H2O; DN 40; t°до 110°С | бр. | 1
29 | Доставка помпа единична с честотно регулиране и автом. защита на двигателя от работа на сухо; Q = 6 - 2,5 m3/h; H = 11 - 3m H2O; DN 50; t°до 110°С | бр. | 1
30 | Доставка помпа единична с честотно регулиране; Q = 2,5 - 6 m3h; H = 6 - 2,5m H2O; Rp1"/Rp1?"; t°до 110°С | бр. | 1
31 | Доставка помпа единична с ръчно регулиране; Q = 1,5 - 3 m3/h; H = 1,5 - 2,5m H2O; Rp1"/Rp1?"; t°до 110°С | бр. | 1
32 | Доставка клапа "Бътерфлай" Ду 250 | бр. | 2
33 | Доставка клапа "Бътерфлай" Ду 150 | бр. | 4
34 | Доставка клапа "Бътерфлай" Ду 125 | бр. | 3
35 | Доставка клапа "Бътерфлай" Ду 100 | бр. | 3
36 | Доставка клапа "Бътерфлай" Ду 80 | бр. | 3
37 | Доставка кран сферичен с холендър Ф 1 1/2" | бр. | 6
38 | Доставка фланци Ду 250 ( плосък ) | бр. | 4
39 | Доставка фланци Ду 150 | бр. | 8
40 | Доставка фланци Ду 125 | бр. | 6
41 | Доставка фланци Ду 100 | бр. | 6
42 | Доставка фланци Ду 80 | бр. | 6
43 | Доставка филтър Ду 100 | бр. | 1
44 | Доставка филтър Ду 80 | бр. | 1
45 | Доставка филтър Ду 50 | бр. | 1
46 | Доставка филтър Ду 40 | бр. | 1
47 | Доставка филтър Ду 32 | бр. | 1
48 | Доставка шибър Ф 1/2" за дренаж колектори | бр. | 2
49 | Доставка тръби черни газови за захранване отопление Ф 1 1/2" | м. | 32
50 | Доставка тръби безшевни Ф 89х3,5 мм | м. | 38
51 | Доставка тръби безшевни Ф 108х4 мм | м. | 30
52 | Доставка тръби безшевни Ф 133х4 мм | м. | 28
53 | Доставка тръби безшевни Ф 159х4,5 мм | м. | 72
54 | Доставка изолация със затворена клетка, деб. 11мм за тръби черни газови Ф 1 1/2" | м. | 32
55 | Доставка изолация със затворена клетка, деб. 11мм за тръби безшевни Ф 89х3,5 мм | м. | 38
56 | Доставка изолация със затворена клетка, деб. 11мм за тръби безшевни Ф 108х4 мм | м. | 30
57 | Доставка изолация със затворена клетка, деб. 11мм за тръби безшевни Ф 133х4 мм | м. | 28
58 | Доставка изолация със затворена клетка, деб. 11мм за тръби безшевни Ф 159х4,5 мм | м. | 72
59 | Доставка колена ф 1 1/2 " | бр. | 21
60 | Доставка колена ф 89х3 мм | бр. | 12
61 | Доставка колена ф 108х4 мм | бр. | 12
62 | Доставка колена ф 133х4 мм | бр. | 16
63 | Доставка колена ф 159х4,5 мм | бр. | 22
64 | Доставка манометри Ф 100 мм | бр. | 14
65 | Доставка термометри 0-150 гр. | бр. | 14
66 | Доставка обезвъздушител за щранг Ф 1/2" | бр. | 16
67 | Доставка конзоли за закрепване | т | 0.5
68 | Монтаж охладител без кондензатор 480kW, охладителен агент R-134a, и кондензатор с автокран | бр. | 1
69 | Монтаж тръби медни 64 мм и доставка скоби | м. | 82
70 | Монтаж изолация за медни тръби Ф 64 | м. | 95
71 | Монтаж затворен разширителен съд 500 л | бр. | 2
72 | Монтаж тръби черни газови за РС Ф 3/4" | м. | 32
73 | Монтаж предпазен клапан за котел Ду 40 | бр. | 2
74 | Монтаж изолация за тръби черни газови Ф 3/4" | м. | 32
75 | Монтаж комбиниран бойлер със серпентина RSE 750 LT | бр. | 1
76 | Монтаж предпазен клапан за бойлер Ф 1 1/2" | бр. | 2
77 | Монтаж тръби черни газови за захранване бойлер Ф 1 1/2" | м. | 22
78 | Монтаж изолация за тръби черни газови Ф 1 1/2" | м. | 22
79 | Монтаж колектори Ду 300 с дължина 2 м | бр. | 2
80 | Монтаж изолация колектори Ду 300 с дължина 2 м | бр. | 2
81 | Монтаж байпасен клапан Ф 1 1/4" за колектори | бр. | 1
82 | Монтаж помпа единична с честотно регулиране; Q = 25 - 60 m3/h; H = 8 - 4m H2O; DN 100; t°до 110°С | бр. | 1
83 | Монтаж помпа единична с честотно регулиране; Q = 25 - 60 m3/h; H = 8 - 4m H2O; DN 80; t°до 110°С | бр. | 1
84 | Монтаж помпа единична с честотно регулиране и автом. защита на двигателя от работа на сухо; Q = 6 - 20 m3/h; H = 11 - 3m H2O; DN 40; t°до 110°С | бр. | 1
85 | Монтаж помпа единична с честотно регулиране и автом. защита на двигателя от работа на сухо; Q = 6 - 2,5 m3/h; H = 11 - 3m H2O; DN 50; t°до 110°С | бр. | 1
86 | Монтаж помпа единична с честотно регулиране; Q = 2,5 - 6 m3/h; H = 6 - 2,5m H2O; Rp1"/Rp1?"; t°до 110°С | бр. | 1
87 | Монтаж помпа единична с ръчно регулиране; Q = 1,5 - 3 m3/h; H = 1,5 - 2,5m H2O; Rp1"/Rp1?"; t°до 110°С | бр. | 1
88 | Монтаж клапа "Бътерфлай" Ду 250 | бр. | 2
89 | Монтаж клапа "Бътерфлай" Ду 150 | бр. | 4
90 | Монтаж клапа "Бътерфлай" Ду 125 | бр. | 3
91 | Монтаж клапа "Бътерфлай" Ду 100 | бр. | 3
92 | Монтаж клапа "Бътерфлай" Ду 80 | бр. | 3
93 | Монтаж кран сферичен с холендър Ф 1 1/2" | бр. | 6
94 | Монтаж фланци Ду 250 ( плосък ) | бр. | 4
95 | Монтаж фланци Ду 150 | бр. | 8
96 | Монтаж фланци Ду 125 | бр. | 6
97 | Монтаж фланци Ду 100 | бр. | 6
98 | Монтаж фланци Ду 80 | бр. | 6
99 | Монтаж филтър Ду 100 | бр. | 1
100 | Монтаж филтър Ду 80 | бр. | 1
101 | Монтаж филтър Ду 50 | бр. | 1
102 | Монтаж филтър Ду 40 | бр. | 1
103 | Монтаж филтър Ду 32 | бр. | 1
104 | Монтаж шибър Ф 1/2" за дренаж колектори | бр. | 2
105 | Монтаж тръби черни газови за захранване отопление Ф 1 1/2" | м. | 32
106 | Монтаж тръби безшевни Ф 89х3,5 мм | м. | 38
107 | Монтаж тръби безшевни Ф 108х4 мм | м. | 30
108 | Монтаж тръби безшевни Ф 133х4 мм | м. | 28
109 | Монтаж тръби безшевни Ф 159х4,5 мм | м. | 72
110 | Монтаж изолация за тръби черни газови Ф 1 1/2" | м. | 32
111 | Монтаж изолация за тръби безшевни Ф 89х3,5 мм | м. | 38
112 | Монтаж изолация за тръби безшевни Ф 108х4 мм | м. | 30
113 | Монтаж изолация за тръби безшевни Ф 133х4 мм | м. | 28
114 | Монтаж изолация за тръби безшевни Ф 159х4,5 мм | м. | 72
115 | Монтаж колена ф 1 1/2 " | бр. | 21
116 | Монтаж колена ф 89х3 мм | бр. | 12
117 | Монтаж колена ф 108х4 мм | бр. | 12
118 | Монтаж колена ф 133х4 мм | бр. | 16
119 | Монтаж колена ф 159х4,5 мм | бр. | 22
120 | Монтаж манометри Ф 100 мм | бр. | 14
121 | Монтаж термометри 0-150 гр. | бр. | 14
122 | Монтаж обезвъздушител за щранг Ф 1/2" | бр. | 16
123 | Монтаж конзоли за закрепване | т | 0.5
124 | Хидравлична проба | м | 140
125 | Топла проба | м | 140
126 | Пробиване отвори за главни линии 200/200 мм | бр. | 32
127 | Замонолитване отвори | бр. | 32
Вътрешна отоплително/охладителна инсталация
Вентилаторни конвектори
1 | Доставка вентилаторен конвектор стоящ тип, 2-тръбна система, охладителна мощност 2,9 kw, отоплителна мощност 3,64 kw, 560х985х228 мм | бр. | 112
2 | Доставка вентилаторен конвектор стоящ тип, 2-тръбна система, охладителна мощност 3,89 kw, отоплителна мощност 4,88 kw, 560х1195х228 мм | бр. | 3
3 | Доставка вентилаторен конвектор стоящ тип, 2-тръбна система, охладителна мощност 4,94 kw, отоплителна мощност 6,35 kw, 560х1195х228 мм | бр. | 20
4 | Доставка вентилаторен конвектор стоящ тип, 2-тръбна система, охладителна мощност 6,29 kw, отоплителна мощност 8,03 kw, 560х1405х228 мм | бр. | 16
5 | Доставка вентилаторен конвектор стоящ тип, 2-тръбна система, охладителна мощност 7,84 kw, отоплителна мощност 10,1 kw, 560х1405х228 мм | бр. | 6
6 | Доставка крак за вентилаторен конвектор стоящ тип, | бр. | 314
7 | Доставка превключвател на скорости и превключвател "зима-лято" за вентилаторен конвектор стоящ тип, | бр. | 157
8 | Монтаж вентилаторен конвектор стоящ тип, 2-тръбна система | бр. | 157
Тръбна мрежа щранг № 1
1 | Доставка тръби черни газови Ф 1/2" | м. | 96
2 | Доставка тръби черни газови Ф 3/4" | м. | 76
3 | Доставка тръби черни газови Ф 1" | м. | 135
4 | Доставка тръби черни газови Ф 1 1/4" | м. | 85
5 | Доставка тръби черни газови Ф 1 1/2" | м. | 194
6 | Доставка тръби черни газови Ф 2" | м. | 160
7 | Доставка тръби безшевни Ф 76х3 мм | м. | 135
8 | Доставка тръби безшевни Ф 89х3,5 мм | м. | 62
9 | Доставка тръби безшевни Ф 108х4 мм | м. | 14
10 | Доставка тръби безшевни Ф 133х4 мм | м. | 14
11 | Доставка тръби безшевни Ф 159х4,5 мм | м. | 168
12 | Доставка изолация със затворена клетка, деб. 11мм за тръби черни газови Ф 1/2" | м. | 96
13 | Доставка изолация със затворена клетка, деб. 11мм за тръби черни газови Ф 3/4" | м. | 76
14 | Доставка изолация със затворена клетка, деб. 11мм за тръби черни газови Ф 1" | м. | 135
15 | Доставка изолация със затворена клетка, деб. 11мм за тръби черни газови Ф 1 1/4" | м. | 85
16 | Доставка изолация със затворена клетка, деб. 11мм за тръби черни газови Ф 1 1/2" | м. | 194
17 | Доставка изолация със затворена клетка, деб. 11мм за тръби черни газови Ф 2" | м. | 160
18 | Доставка изолация със затворена клетка, деб. 11мм за тръби безшевни Ф 76х3 мм | м. | 135
19 | Доставка изолация със затворена клетка, деб. 11мм за тръби безшевни Ф 89х3,5 мм | м. | 62
20 | Доставка изолация със затворена клетка, деб. 11мм за тръби безшевни Ф 108х4 мм | м. | 14
21 | Доставка изолация със затворена клетка, деб. 11мм за тръби безшевни Ф 133х4 мм | м. | 14
22 | Доставка изолация със затворена клетка, деб. 11мм за тръби безшевни Ф 159х4,5 мм | м. | 168
23 | Доставка кран сферичен с холендър Ф 1/2" | бр. | 156
24 | Доставка колена черни ф 1 1/2 " | бр. | 4
25 | Доставка колена черни ф 2 " | бр. | 8
26 | Доставка колена черни ф 76х3 мм | бр. | 8
27 | Доставка колена черни ф 89х3 мм | бр. | 4
28 | Доставка колена черни ф 159х4,5 | бр. | 12
29 | Доставка обезвъздушител за щранг Ф 1/2" | бр. | 2
30 | Доставка муфа черна на заварка за адаптор Ф 1/2" | бр. | 71
31 | Доставка муфа черна на заварка за адаптор Ф 3/4" | бр. | 7
32 | Доставка адаптор за Ф 16 Ал / 1/2" М ъглов | бр. | 284
33 | Доставка адаптор за Ф 20 Ал / 3/4" М ъглов | бр. | 28
34 | Доставка полиетиленова тръба Ф 20х2 Ал с изолация 4мм | м | 42
35 | Доставка полиетиленова тръба Ф 16х2 Ал с изолация 4 мм | м | 426
36 | Доставка гофрирана тръба 1/2" за дренаж конвектори | м | 156
37 | Доставка PVC тръба Ф 50 мм за дренаж конвектори | м | 375
38 | Редукция Ф50-Ф20 мм | бр. | 71
39 | Доставка тройник Ф 50 мм | бр. | 71
40 | Доставка ПП тръба за дренаж сутерен и първи етаж Ф 32 мм | м | 75
41 | Доставка ПП тройник Ф 32 - Ф 20 мм | бр. | 13
42 | Доставка муфа Ф 20 мм | бр. | 13
43 | Доставка конзоли за закрепване | т | 0.5
44 | Монтаж тръби черни газови Ф 1/2" | м. | 96
45 | Монтаж тръби черни газови Ф 3/4" | м. | 76
46 | Монтаж тръби черни газови Ф 1" | м. | 135
47 | Монтаж тръби черни газови Ф 1 1/4" | м. | 85
48 | Монтаж тръби черни газови Ф 1 1/2" | м. | 194
49 | Монтаж тръби черни газови Ф 2" | м. | 160
50 | Монтаж тръби безшевни Ф 76х3 мм | м. | 135
51 | Монтаж тръби безшевни Ф 89х3,5 мм | м. | 62
52 | Монтаж тръби безшевни Ф 108х4 мм | м. | 14
53 | Монтаж тръби безшевни Ф 133х4 мм | м. | 14
54 | Монтаж тръби безшевни Ф 159х4,5 мм | м. | 168
55 | Монтаж изолация за тръби черни газови Ф 1/2" | м. | 96
56 | Монтаж изолация за тръби черни газови Ф 3/4" | м. | 76
57 | Монтаж изолация за тръби черни газови Ф 1" | м. | 135
58 | Монтаж изолация за тръби черни газови Ф 1 1/4" | м. | 85
59 | Монтаж изолация за тръби черни газови Ф 1 1/2" | м. | 194
60 | Монтаж изолация за тръби черни газови Ф 2" | м. | 160
61 | Монтаж изолация за тръби безшевни Ф 76х3 мм | м. | 135
62 | Монтаж изолация за тръби безшевни Ф 89х3,5 мм | м. | 62
63 | Монтаж изолация за тръби безшевни Ф 108х4 мм | м. | 14
64 | Монтаж изолация за тръби безшевни Ф 133х4 мм | м. | 14
65 | Монтаж изолация за тръби безшевни Ф 159х4,5 мм | м. | 168
66 | Монтаж кран сферичен с холендър Ф 1/2" | бр. | 156
67 | Монтаж колена черни ф 1 1/2 " | бр. | 4
68 | Монтаж колена черни ф 2 " | бр. | 8
69 | Монтаж колена черни ф 76х3 мм | бр. | 8
70 | Монтаж колена черни ф 89х3 мм | бр. | 4
71 | Монтаж колена черни ф 159х4,5 | бр. | 12
72 | Монтаж обезвъздушител за щранг Ф 1/2" | бр. | 2
73 | Монтаж муфа черна на заварка за адаптор Ф 1/2" | бр. | 71
74 | Монтаж муфа черна на заварка за адаптор Ф 3/4" | бр. | 7
75 | Монтаж адаптор за Ф 16 Ал / 1/2" М ъглов | бр. | 284
76 | Монтаж адаптор за Ф 20 Ал / 3/4" М ъглов | бр. | 28
77 | Монтаж полиетиленова тръба Ф 20х2 Ал с изолация 4мм | м | 42
78 | Монтаж полиетиленова тръба Ф 16х2 Ал с изолация 4 мм | м | 426
79 | Монтаж гофрирана тръба 1/2" за дренаж конвектори | м | 156
80 | Монтаж PVC тръба Ф 50 мм за дренаж конвектори | м | 375
81 | Редукция Ф50-Ф20 мм | бр. | 71
82 | Монтаж тройник Ф 50 мм | бр. | 71
83 | Монтаж ПП тръба за дренаж сутерен и първи етаж Ф 32 мм | м | 75
84 | Монтаж ПП тройник Ф 32 - Ф 20 мм | бр. | 13
85 | Монтаж муфа Ф 20 мм | бр. | 13
86 | Монтаж конзоли за закрепване | т | 0.5
87 | Хидравлична проба | м | 1139
88 | Топла проба | м | 1139
89 | Пробиване отвори за конвектори 100/100 мм | бр. | 284
90 | Пробиване отвори за щрангове 200/200 мм | бр. | 12
91 | Замонолитване отвори | бр. | 296
Тръбна мрежа щранг № 2
1 | Доставка тръби черни газови Ф 1/2" | м. | 32
2 | Доставка тръби черни газови Ф 3/4" | м. | 8
3 | Доставка тръби черни газови Ф 1" | м. | 124
4 | Доставка тръби черни газови Ф 1 1/4" | м. | 63
5 | Доставка тръби черни газови Ф 1 1/2" | м. | 124
6 | Доставка тръби черни газови Ф 2" | м. | 196
7 | Доставка тръби безшевни Ф 76х3 мм | м. | 126
8 | Доставка тръби безшевни Ф 89х3,5 мм | м. | 14
9 | Доставка тръби безшевни Ф 108х4 мм | м. | 14
10 | Доставка тръби безшевни Ф 133х4 мм | м. | 168
12 | Доставка изолация със затворена клетка, деб. 11мм за тръби черни газови Ф 1/2" | м. | 32
13 | Доставка изолация със затворена клетка, деб. 11мм за тръби черни газови Ф 3/4" | м. | 8
14 | Доставка изолация със затворена клетка, деб. 11мм за тръби черни газови Ф 1" | м. | 124
15 | Доставка изолация със затворена клетка, деб. 11ммза тръби черни газови Ф 1 1/4" | м. | 63
16 | Доставка изолация със затворена клетка, деб. 11мм за тръби черни газови Ф 1 1/2" | м. | 124
17 | Доставка изолация със затворена клетка, деб. 11ммза тръби черни газови Ф 2" | м. | 196
18 | Доставка изолация със затворена клетка, деб. 11мм за тръби безшевни Ф 76х3 мм | м. | 126
19 | Доставка изолация със затворена клетка, деб. 11мм за тръби безшевни Ф 89х3,5 мм | м. | 14
20 | Доставка изолация със затворена клетка, деб. 11мм за тръби безшевни Ф 108х4 мм | м. | 14
21 | Доставка изолация със затворена клетка, деб. 11мм за тръби безшевни Ф 133х4 мм | м. | 168
23 | Доставка кран сферичен с холендър Ф 1/2" | бр. | 114
24 | Доставка колена черни ф 1 1/2 " | бр. | 4
25 | Доставка колена черни ф 2 " | бр. | 8
26 | Доставка колена черни ф 76х3 мм | бр. | 8
27 | Доставка колена черни ф 89х3 мм | бр. | 4
28 | Доставка колена черни ф 133х4 | бр. | 12
29 | Доставка обезвъздушител за щранг Ф 1/2" | бр. | 2
30 | Доставка муфа черна на заварка за адаптор Ф 1/2" | бр. | 51
31 | Доставка муфа черна на заварка за адаптор Ф 3/4" | бр. | 6
32 | Доставка адаптор за Ф 16 Ал / 1/2" М ъглов | бр. | 204
33 | Доставка адаптор за Ф 20 Ал / 3/4" М ъглов | бр. | 24
34 | Доставка полиетиленова тръба Ф 20х2 Ал с изолация 4мм | м | 36
35 | Доставка полиетиленова тръба Ф 16х2 Ал с изолация 4 мм | м | 306
36 | Доставка гофрирана тръба 1/2" за дренаж конвектори | м | 114
37 | Доставка PVC тръба Ф 50 мм за дренаж конвектори | м | 275
38 | Редукция Ф50-Ф20 мм | бр. | 51
39 | Доставка тройник Ф 50 мм | бр. | 51
40 | Доставка ПП тръба за дренаж сутерен и първи етаж Ф 32 мм | м | 75
41 | Доставка ПП тройник Ф 32 - Ф 20 мм | бр. | 13
42 | Доставка муфа Ф 20 мм | бр. | 13
43 | Доставка конзоли за закрепване | т | 0.5
44 | Монтаж тръби черни газови Ф 1/2" | м. | 32
45 | Монтаж тръби черни газови Ф 3/4" | м. | 8
46 | Монтаж тръби черни газови Ф 1" | м. | 124
47 | Монтаж тръби черни газови Ф 1 1/4" | м. | 63
48 | Монтаж тръби черни газови Ф 1 1/2" | м. | 124
49 | Монтаж тръби черни газови Ф 2" | м. | 196
50 | Монтаж тръби безшевни Ф 76х3 мм | м. | 126
51 | Монтаж тръби безшевни Ф 89х3,5 мм | м. | 14
52 | Монтаж тръби безшевни Ф 108х4 мм | м. | 14
53 | Монтаж тръби безшевни Ф 133х4 мм | м. | 168
54 | Монтаж изолация за тръби черни газови Ф 1/2" | м. | 32
55 | Монтаж изолация за тръби черни газови Ф 3/4" | м. | 8
56 | Монтаж изолация за тръби черни газови Ф 1" | м. | 124
57 | Монтаж изолация за тръби черни газови Ф 1 1/4" | м. | 63
58 | Монтаж изолация за тръби черни газови Ф 1 1/2" | м. | 124
59 | Монтаж изолация за тръби черни газови Ф 2" | м. | 196
60 | Монтаж изолация за тръби безшевни Ф 76х3 мм | м. | 126
61 | Монтаж изолация за тръби безшевни Ф 89х3,5 мм | м. | 14
62 | Монтаж изолация за тръби безшевни Ф 108х4 мм | м. | 14
63 | Монтаж изолация за тръби безшевни Ф 133х4 мм | м. | 168
64 | Монтаж кран сферичен с холендър Ф 1/2" | бр. | 156
65 | Монтаж колена черни ф 1 1/2 " | бр. | 4
66 | Монтаж колена черни ф 2 " | бр. | 8
67 | Монтаж колена черни ф 76х3 мм | бр. | 8
68 | Монтаж колена черни ф 89х3 мм | бр. | 4
69 | Монтаж колена черни ф 133х4 | бр. | 12
70 | Монтаж обезвъздушител за щранг Ф 1/2" | бр. | 2
71 | Монтаж муфа черна на заварка за адаптор Ф 1/2" | бр. | 51
72 | Монтаж муфа черна на заварка за адаптор Ф 3/4" | бр. | 6
73 | Монтаж адаптор за Ф 16 Ал / 1/2" М ъглов | бр. | 284
74 | Монтаж адаптор за Ф 20 Ал / 3/4" М ъглов | бр. | 28
75 | Монтаж полиетиленова тръба Ф 20х2 Ал с изолация 4мм | м | 42
76 | Монтаж полиетиленова тръба Ф 16х2 Ал с изолация 4 мм | м | 426
77 | Монтаж гофрирана тръба 1/2" за дренаж конвектори | м | 156
78 | Монтаж PVC тръба Ф 50 мм за дренаж конвектори | м | 375
79 | Редукция Ф50-Ф20 мм | бр. | 71
80 | Монтаж тройник Ф 50 мм | бр. | 71
81 | Монтаж ПП тръба за дренаж сутерен и първи етаж Ф 32 мм | м | 75
82 | Монтаж ПП тройник Ф 32 - Ф 20 мм | бр. | 13
83 | Монтаж муфа Ф 20 мм | бр. | 13
84 | Монтаж конзоли за закрепване | т | 0.5
85 | Хидравлична проба | м | 869
86 | Топла проба | м | 869
87 | Пробиване отвори за конвектори 100/100 мм | бр. | 284
88 | Пробиване отвори за щрангове 200/200 мм | бр. | 12
89 | Замонолитване отвори | бр. | 296
Тръбна мрежа щранг № 3
1 | Доставка тръби черни газови Ф 1/2" | м. | 42
2 | Доставка тръби черни газови Ф 3/4" | м. | 12
3 | Доставка тръби черни газови Ф 1" | м. | 156
4 | Доставка тръби черни газови Ф 1 1/4" | м. | 168
5 | Доставка тръби черни газови Ф 1 1/2" | м. | 62
6 | Доставка тръби черни газови Ф 2" | м. | 106
7 | Доставка тръби безшевни Ф 76х3 мм | м. | 14
8 | Доставка тръби безшевни Ф 89х3,5 мм | м. | 168
9 | Доставка изолация със затворена клетка, деб. 11мм за тръби черни газови Ф 1/2" | м. | 42
10 | Доставка изолация със затворена клетка, деб. 11мм за тръби черни газови Ф 3/4" | м. | 12
11 | Доставка изолация със затворена клетка, деб. 11мм за тръби черни газови Ф 1" | м. | 156
12 | Доставка изолация със затворена клетка, деб. 11мм за тръби черни газови Ф 1 1/4" | м. | 168
13 | Доставка изолация със затворена клетка, деб. 11мм за тръби черни газови Ф 1 1/2" | м. | 62
14 | Доставка изолация със затворена клетка, деб. 11мм за тръби черни газови Ф 2" | м. | 106
15 | Доставка изолация със затворена клетка, деб. 11мм за тръби безшевни Ф 76х3 мм | м. | 14
16 | Доставка изолация със затворена клетка, деб. 11мм за тръби безшевни Ф 89х3,5 мм | м. | 168
17 | Доставка кран сферичен с холендър Ф 1/2" | бр. | 42
18 | Доставка колена черни ф 1 1/2 " | бр. | 2
19 | Доставка колена черни ф 2 " | бр. | 2
20 | Доставка колена черни ф 76х3 мм | бр. | 2
21 | Доставка колена черни ф 89х3 мм | бр. | 12
22 | Доставка обезвъздушител за щранг Ф 1/2" | бр. | 2
23 | Доставка муфа черна на заварка за адаптор Ф 1/2" | бр. | 18
24 | Доставка муфа черна на заварка за адаптор Ф 3/4" | бр. | 3
25 | Доставка адаптор за Ф 16 Ал / 1/2" М ъглов | бр. | 72
26 | Доставка адаптор за Ф 20 Ал / 3/4" М ъглов | бр. | 12
27 | Доставка полиетиленова тръба Ф 20х2 Ал с изолация 4мм | м | 18
28 | Доставка полиетиленова тръба Ф 16х2 Ал с изолация 4 мм | м | 42
29 | Доставка гофрирана тръба 1/2" за дренаж конвектори | м | 42
30 | Доставка PVC тръба Ф 50 мм за дренаж конвектори | м | 110
31 | Редукция Ф50-Ф20 мм | бр. | 18
32 | Доставка тройник Ф 50 мм | бр. | 18
33 | Доставка ПП тръба за дренаж сутерен и първи етаж Ф 32 мм | м | 62
34 | Доставка ПП тройник Ф 32 - Ф 20 мм | бр. | 8
35 | Доставка муфа Ф 20 мм | бр. | 8
36 | Доставка конзоли за закрепване | т | 0.5
37 | Монтаж тръби черни газови Ф 1/2" | м. | 42
38 | Монтаж тръби черни газови Ф 3/4" | м. | 12
39 | Монтаж тръби черни газови Ф 1" | м. | 156
40 | Монтаж тръби черни газови Ф 1 1/4" | м. | 168
41 | Монтаж тръби черни газови Ф 1 1/2" | м. | 62
42 | Монтаж тръби черни газови Ф 2" | м. | 106
43 | Монтаж тръби безшевни Ф 76х3 мм | м. | 14
44 | Монтаж тръби безшевни Ф 89х3,5 мм | м. | 168
45 | Монтаж изолация за тръби черни газови Ф 1/2" | м. | 42
46 | Монтаж изолация за тръби черни газови Ф 3/4" | м. | 12
47 | Монтаж изолация за тръби черни газови Ф 1" | м. | 156
48 | Монтаж изолация за тръби черни газови Ф 1 1/4" | м. | 168
49 | Монтаж изолация за тръби черни газови Ф 1 1/2" | м. | 62
50 | Монтаж изолация за тръби черни газови Ф 2" | м. | 106
51 | Монтаж изолация за тръби безшевни Ф 76х3 мм | м. | 14
52 | Монтаж изолация за тръби безшевни Ф 89х3,5 мм | м. | 168
53 | Монтаж кран сферичен с холендър Ф 1/2" | бр. | 156
54 | Монтаж колена черни ф 1 1/2 " | бр. | 4
55 | Монтаж колена черни ф 2 " | бр. | 8
56 | Монтаж колена черни ф 76х3 мм | бр. | 8
57 | Монтаж колена черни ф 89х3 мм | бр. | 12
58 | Монтаж обезвъздушител за щранг Ф 1/2" | бр. | 2
59 | Монтаж муфа черна на заварка за адаптор Ф 1/2" | бр. | 18
60 | Монтаж муфа черна на заварка за адаптор Ф 3/4" | бр. | 3
61 | Монтаж адаптор за Ф 16 Ал / 1/2" М ъглов | бр. | 72
62 | Монтаж адаптор за Ф 20 Ал / 3/4" М ъглов | бр. | 12
63 | Монтаж полиетиленова тръба Ф 20х2 Ал с изолация 4мм | м | 18
64 | Монтаж полиетиленова тръба Ф 16х2 Ал с изолация 4 мм | м | 42
65 | Монтаж гофрирана тръба 1/2" за дренаж конвектори | м | 42
66 | Монтаж PVC тръба Ф 50 мм за дренаж конвектори | м | 110
67 | Редукция Ф50-Ф20 мм | бр. | 18
68 | Монтаж тройник Ф 50 мм | бр. | 18
69 | Монтаж ПП тръба за дренаж сутерен и първи етаж Ф 32 мм | м | 62
70 | Монтаж ПП тройник Ф 32 - Ф 20 мм | бр. | 8
71 | Монтаж муфа Ф 20 мм | бр. | 8
72 | Монтаж конзоли за закрепване | т | 0.5
73 | Хидравлична проба | м | 728
74 | Топла проба | м | 728
75 | Пробиване отвори за конвектори 100/100 мм | бр. | 17
76 | Пробиване отвори за щрангове 200/200 мм | бр. | 12
77 | Замонолитване отвори | бр. | 29
Тръбна мрежа щранг № 4
1 | Доставка тръби черни газови Ф 1 1/4" | м. | 84
2 | Доставка тръби черни газови Ф 1 1/2" | м. | 114
3 | Доставка тръби черни газови Ф 2" | м. | 58
4 | Доставка тръби безшевни Ф 76х3 мм | м. | 148
5 | Доставка тръби безшевни Ф 89х3,5 мм | м. | 62
6 | Доставка тръби безшевни Ф 108х4 мм | м. | 168
7 | Доставка изолация със затворена клетка, деб. 11мм за тръби черни газови Ф 1 1/4" | м. | 84
8 | Доставка изолация със затворена клетка, деб. 11мм за тръби черни газови Ф 1 1/2" | м. | 114
9 | Доставка изолация със затворена клетка, деб. 11мм за тръби черни газови Ф 2" | м. | 58
10 | Доставка изолация със затворена клетка, деб. 11мм за тръби безшевни Ф 76х3 мм | м. | 148
11 | Доставка изолация със затворена клетка, деб. 11мм за тръби безшевни Ф 89х3,5 мм | м. | 62
12 | Доставка изолация със затворена клетка, деб. 11мм за тръби безшевни Ф 108х4 мм | м. | 168
13 | Доставка колена черни ф 1 1/2 " | бр. | 4
14 | Доставка колена черни ф 2 " | бр. | 8
15 | Доставка колена черни ф 76х3 мм | бр. | 8
16 | Доставка колена черни ф 89х3 мм | бр. | 4
17 | Доставка колена черни ф 108х4 | бр. | 12
18 | Доставка обезвъздушител за щранг Ф 1/2" | бр. | 2
19 | Доставка PVC тръба Ф 50 мм за дренаж калорифери | м | 168
20 | Редукция Ф50-Ф20 мм | бр. | 11
21 | Доставка тройник Ф 50 мм | бр. | 11
22 | Доставка ПП тръба за дренаж сутерен и първи етаж Ф 32 мм | м | 75
23 | Доставка ПП тройник Ф 32 - Ф 20 мм | бр. | 13
24 | Доставка муфа Ф 20 мм | бр. | 13
25 | Доставка конзоли за закрепване | т | 0.3
26 | Монтаж тръби черни газови Ф 1 1/4" | м. | 84
27 | Монтаж тръби черни газови Ф 1 1/2" | м. | 114
28 | Монтаж тръби черни газови Ф 2" | м. | 58
29 | Монтаж тръби безшевни Ф 76х3 мм | м. | 148
30 | Монтаж тръби безшевни Ф 89х3,5 мм | м. | 62
31 | Монтаж тръби безшевни Ф 108х4 мм | м. | 168
32 | Монтаж изолация за тръби черни газови Ф 1 1/4" | м. | 84
33 | Монтаж изолация за тръби черни газови Ф 1 1/2" | м. | 114
34 | Монтаж изолация за тръби черни газови Ф 2" | м. | 58
35 | Монтаж изолация за тръби безшевни Ф 76х3 мм | м. | 148
36 | Монтаж изолация за тръби безшевни Ф 89х3,5 мм | м. | 62
37 | Монтаж изолация за тръби безшевни Ф 108х4 мм | м. | 168
38 | Монтаж колена черни ф 1 1/2 " | бр. | 4
39 | Монтаж колена черни ф 2 " | бр. | 8
40 | Монтаж колена черни ф 76х3 мм | бр. | 8
41 | Монтаж колена черни ф 89х3 мм | бр. | 4
42 | Монтаж колена черни ф 108х4 | бр. | 12
43 | Монтаж обезвъздушител за щранг Ф 1/2" | бр. | 2
44 | Монтаж PVC тръба Ф 50 мм за дренаж конвектори | м | 168
45 | Редукция Ф50-Ф20 мм | бр. | 11
46 | Монтаж тройник Ф 50 мм | бр. | 11
47 | Монтаж ПП тръба за дренаж сутерен и първи етаж Ф 32 мм | м | 75
48 | Монтаж ПП тройник Ф 32 - Ф 20 мм | бр. | 13
49 | Монтаж муфа Ф 20 мм | бр. | 13
50 | Монтаж конзоли за закрепване | т | 0.3
51 | Хидравлична проба | м | 634
52 | Топла проба | м | 634
53 | Пробиване отвори за конвектори 100/100 мм | бр. | 24
54 | Пробиване отвори за щрангове 200/200 мм | бр. | 12
55 | Замонолитване отвори | бр. | 36
Вентилация
Сутерен
1 | Направа и монтаж на въздуховоди от поцинкована ламарина, деб.0,8мм прави на рейка с периметър до 750 мм | м2 | 8
2 | Направа и монтаж на въздуховоди от поцинкована ламарина, деб.0,8мм фасонни на рейка с периметър до 750 мм | м2 | 2
3 | Направа и монтаж на въздуховоди от поцинкована ламарина, деб.0,8мм прави на рейка с периметър до 1200 мм | м2 | 190
4 | Направа и монтаж на въздуховоди от поцинкована ламарина, деб.0,8мм фасонни на рейка с периметър до 1200 мм | м2 | 66
5 | Направа и монтаж на въздуховоди от поцинкована ламарина, деб.0,8мм прави на рейка с периметър до 2700 мм | м2 | 64
6 | Направа и монтаж на въздуховоди от поцинкована ламарина, деб.0,8мм фасонни на рейка с периметър до 2700 мм | м2 | 18
7 | Направа и монтаж на фланци за въздуховоди от поцинкована ламарина прави на рейка с периметър до 750 мм | бр. | 18
8 | Направа и монтаж на фланци за въздуховоди от поцинкована ламарина прави на рейка с периметър до 1200 мм | бр. | 98
9 | Направа и монтаж на фланци за въздуховоди от поцинкована ламарина прави на рейка с периметър до 1700 мм | бр. | 45
10 | Направа и монтаж на фланци за въздуховоди от поцинкована ламарина прави на рейка с периметър до 2700 мм | бр. | 6
11 | Доставка флексибъл Ф 203 мм неизолиран | м. | 168
12 | Монтаж флексибъл Ф 203 мм неизолиран | м. | 0
13 | Доставка флексибъл Ф 203 мм изолиран | м. | 168
14 | Монтаж флексибъл Ф 203 мм изолиран | м. | 8
15 | Доставка решетка външна 800/450 мм | бр. | 4
16 | Доставка вентилатор осев с клапа 180 куб.м/час 50 Ра | бр. | 4
17 | Доставка решетка таванна 600/600 | бр. | 36
18 | Доставка калорифер 700/400-4R | бр. | 1
19 | Доставка калорифер 500/250-4R | бр. | 3
20 | Монтажна климатична камера с ПЖР 800/500 | бр. | 4
21 | Доставка и монтаж гъвкав шумозаглушител, терм. Изолиран, стъклена вата б=25 мм и плътност 16 кг/м3 D=160 мм | м | 36
22 | Доставка и монтаж филтър джобен 500/250 клас EU3 | бр. | 3
23 | Доставка и монтаж филтър джобен 700/400 клас EU3 | бр. | 1
24 | Доставка и монтаж трипътен вентил Ду 40 комплект с Ел. табло: пуск/стоп нагнетателен вентилатор, управление на контролер за трипътен вентил | бр. | 4
25 | Доставка и монтаж ел. задвижка, пружинна-4Nm | бр. | 8
26 | Доставка и монтаж контролер трипътен вентил | бр. | 4
27 | Пробиване отвори 400/400 мм | бр. | 20
28 | Замонолитване отвори отвори 400/400 мм | бр. | 20
29 | Наладка на вентилационни ситеми | бр. | 5
30 | Доставка вентилатор дебит 600 м3/ч, 150 Ра | бр. | 2
31 | Доставка вентилатор дебит 900 м3/ч, 170 Ра | бр. | 4
32 | Доставка вентилатор дебит 2400 м3/ч, 150 Ра | бр. | 2
33 | Монтаж решетка външна 800/450 | бр. | 4
34 | Монтаж вентилатор осев с клапа 180 куб.м/час | бр. | 4
35 | Монтаж решетка таванна 600/600 | бр. | 36
36 | Монтаж калорифер 700/400-4R | бр. | 1
37 | Монтаж калорифер 500/250-4R | бр. | 3
38 | Монтаж вентилатор дебит 600 м3/ч, 150 Ра | бр. | 2
39 | Монтаж вентилатор дебит 900 м3/ч, 170 Ра | бр. | 4
40 | Монтаж вентилатор дебит 2400 м3/ч, 150 Ра | бр. | 2
41 | изолация със затворена клетка, деб. 11мм за въздуховоди | м2 | 128
Общо
Първи етаж
1 | Направа и монтаж на въздуховоди от поцинкована ламарина, деб.0,8мм прави на рейка с периметър до 750 мм | м2 | 6
2 | Направа и монтаж на въздуховоди от поцинкована ламарина, деб.0,8мм фасонни на рейка с периметър до 750 мм | м2 | 2
3 | Направа и монтаж на въздуховоди от поцинкована ламарина, деб.0,8мм прави на рейка с периметър до 1200 мм | м2 | 16
4 | Направа и монтаж на въздуховоди от поцинкована ламарина, деб.0,8мм фасонни на рейка с периметър до 1200 мм | м2 | 8
5 | Направа и монтаж на въздуховоди от поцинкована ламарина, деб.0,8мм прави на рейка с периметър до 2700 мм | м2 | 94
6 | Направа и монтаж на въздуховоди от поцинкована ламарина, деб.0,8мм фасонни на рейка с периметър до 2700 мм | м2 | 26
7 | Направа и монтаж на фланци за въздуховоди от поцинкована ламарина прави на рейка с периметър до 750 мм | бр. | 18
8 | Направа и монтаж на фланци за въздуховоди от поцинкована ламарина прави на рейка с периметър до 1200 мм | бр. | 98
9 | Направа и монтаж на фланци за въздуховоди от поцинкована ламарина прави на рейка с периметър до 1700 мм | бр. | 45
10 | Направа и монтаж на фланци за въздуховоди от поцинкована ламарина прави на рейка с периметър до 2700 мм | бр. | 6
11 | Доставка флексибъл Ф 203 мм неизолиран | м. | 72
12 | Монтаж флексибъл Ф 203 мм неизолиран | м. | 72
13 | Доставка флексибъл Ф 203 мм изолиран | м. | 36
14 | Монтаж флексибъл Ф 203 мм изолиран | м. | 36
15 | Доставка решетка външна 800/450 мм | бр. | 4
16 | Доставка калорифер 600/360 4R | бр. | 1
17 | Монтаж на климатична камера с ПЖР 800/500 | бр. | 1
18 | Доставка и монтаж трипътен вентил | бр. | 1
19 | Доставка и монтаж ел. задвижка, пружинна-4Nm | бр. | 2
20 | Доставка и монтаж контролер трипътен вентил комплект с Ел. табло: пуск/стоп нагнетателен вентилатор, управление на контролер за трипътен вентил | бр. | 1
21 | Пробиване отвори 400/400 мм | бр. | 18
22 | Замонолитване отвори 400/400 мм | бр. | 18
23 | Наладка на вентилационни ситеми | бр. | 2
24 | Доставка вентилатор с дебит 200 м3/ч, 150 Ра | бр. | 1
25 | Доставка решетка 600/600 | бр. | 25
26 | Доставка вентилатор с дебит 220 м3/ч, 160 Ра | бр. | 1
27 | Доставка вентилатор с дебит 600 м3/ч, 150 Ра | бр. | 4
28 | Доставка вентилатор с дебит 400 м3/ч, 160 Ра | бр. | 8
29 | Доставка вентилатор осев с клапа 250 куб.м/час | бр. | 2
30 | Доставка вентилатор осев с клапа 180 куб.м/час | бр. | 7
31 | Монтаж решетка външна 800/450 | бр. | 4
32 | Монтаж калорифер 600/360 4R | бр. | 1
33 | Монтаж вентилатор с дебит 200 м3/ч, 150 Ра | бр. | 1
34 | Монтаж решетка 600/600 | бр. | 25
35 | Монтаж вентилатор с дебит 220 м3/ч, 160 Ра | бр. | 1
36 | Монтаж вентилатор с дебит 600 м3/ч, 150 Ра | бр. | 4
37 | Монтаж вентилатор TD 500/160 | бр. | 8
38 | Монтаж вентилатор осев с клапа 250 куб.м/час 50 Ра | бр. | 2
39 | Монтаж вентилатор осев с клапа 180 куб.м/час 50 Ра | бр. | 7
40 | Изолация със затворена клетка, деб. 11мм за въздуховоди | м2 | 32
41 | Доставка обратна клапа Ф125 | бр. | 2
42 | Доставка обратна клапа Ф160 | бр. | 8
43 | Доставка обратна клапа Ф200 | бр. | 4
44 | Монтаж обратна клапа Ф125 | бр. | 2
45 | Монтаж обратна клапа Ф160 | бр. | 8
46 | Монтаж обратна клапа Ф200 | бр. | 4
47 | Доставка и монтаж гъвкав шумозаглушител, терм. изолиран, стъклена вата б=25 мм и плътност 16 кг/м3 D=160 мм | м | 25
ОБЩО
Втори етаж
1 | Направа и монтаж на въздуховоди от поцинкована ламарина, деб.0,8мм прави на рейка с периметър до 750 мм | м2 | 12
2 | Направа и монтаж на въздуховоди от поцинкована ламарина, деб.0,8мм фасонни на рейка с периметър до 750 мм | м2 | 6
3 | Направа и монтаж на въздуховоди от поцинкована ламарина, деб.0,8мм прави на рейка с периметър до 1200 мм | м2 | 64
4 | Направа и монтаж на въздуховоди от поцинкована ламарина, деб.0,8мм фасонни на рейка с периметър до 1200 мм | м2 | 24
5 | Направа и монтаж на въздуховоди от поцинкована ламарина, деб.0,8мм прави на рейка с периметър до 2700 мм | м2 | 4
6 | Направа и монтаж на въздуховоди от поцинкована ламарина, деб.0,8мм фасонни на рейка с периметър до 2700 мм | м2 | 2
7 | Направа и монтаж на фланци за въздуховоди от поцинкована ламарина прави на рейка с периметър до 750 мм | бр. | 12
8 | Направа и монтаж на фланци за въздуховоди от поцинкована ламарина прави на рейка с периметър до 1200 мм | бр. | 74
9 | Направа и монтаж на фланци за въздуховоди от поцинкована ламарина прави на рейка с периметър до 1700 мм | бр. | 4
10 | Доставка флексибъл Ф 203 мм неизолиран | м. | 168
11 | Монтаж флексибъл Ф 203 мм неизолиран | м. | 0
12 | Доставка флексибъл Ф 203 мм изолиран | м. | 168
13 | Монтаж флексибъл Ф 203 мм изолиран | м. | 12
14 | Доставка решетка външна 800/450 мм | бр. | 4
15 | Доставка решетка 300/300 | бр. | 7
16 | Доставка вентилатор с дебит 200 м3/ч, 150 Ра | бр. | 7
17 | Доставка вентилатор осев с клапа 180 куб.м/час 50 Ра | бр. | 12
18 | Доставка решетка 600/600 | бр. | 4
19 | Доставка вентилатор с дебит 400 м3/ч, 160 Ра | бр. | 2
20 | Доставка калорифер 500/250-4R | бр. | 1
21 | Монтажна климатична камера с ПЖР 800/500 | бр. | 1
22 | Доставка и монтаж трипътен вентил | бр. | 1
23 | Доставка и монтаж ел. задвижка, пружинна-4Nm | бр. | 2
24 | Доставка и монтаж контролер трипътен вентил комплект с Ел. табло: пуск/стоп нагнетателен вентилатор, управление на контролер за трипътен вентил | бр. | 1
25 | Пробиване отвори 400/400 мм | бр. | 16
26 | Замонолитване отвори 400/400 мм | бр. | 16
27 | Наладка на вентилационни ситеми | бр. | 2
28 | Монтаж решетка външна 800/450 | бр. | 4
29 | Монтаж решетка 300/300 | бр. | 7
30 | Монтаж вентилатор с дебит 200 м3/ч, 150 Ра | бр. | 7
31 | Монтаж вентилатор осев с клапа 180 куб.м/час | бр. | 12
32 | Монтаж решетка 600/600 | бр. | 4
33 | Монтаж вентилатор с дебит 400 м3/ч, 160 Ра | бр. | 2
34 | Монтаж калорифер 500/250-4R | бр. | 1
35 | Изолация със затворена клетка, деб. 11мм за въздуховоди | м2 | 38
36 | Доставка и монтаж филтър 700/400 клас EU3 | бр. | 1
37 | Доставка обратна клапа Ф125 | бр. | 13
38 | Монтаж обратна клапа Ф125 | бр. | 13
39 | Доставка и монтаж гъвкав шумозаглушител, терм. изолиран, стъклена вата б=25 мм и плътност 16 кг/м3 D=160 мм | м | 17
ОБЩО
Трети етаж
1 | Направа и монтаж на въздуховоди от поцинкована ламарина, деб.0,8мм прави на рейка с периметър до 750 мм | м2 | 4
2 | Направа и монтаж на въздуховоди от поцинкована ламарина, деб.0,8мм фасонни на рейка с периметър до 750 мм | м2 | 1
3 | Направа и монтаж на въздуховоди от поцинкована ламарина, деб.0,8мм прави на рейка с периметър до 1200 мм | м2 | 76
4 | Направа и монтаж на въздуховоди от поцинкована ламарина, деб.0,8мм фасонни на рейка с периметър до 1200 мм | м2 | 17
5 | Направа и монтаж на фланци за въздуховоди от поцинкована ламарина прави на рейка с периметър до 750 мм | бр. | 4
6 | Направа и монтаж на фланци за въздуховоди от поцинкована ламарина прави на рейка с периметър до 1200 мм | бр. | 22
7 | Доставка флексибъл Ф 203 мм неизолиран | м. | 42
8 | Монтаж флексибъл Ф 203 мм неизолиран | м. | 42
9 | Доставка флексибъл Ф 203 мм изолиран | м. | 18
10 | Монтаж флексибъл Ф 203 мм изолиран | м. | 18
11 | Доставка решетка външна 800/450 мм | бр. | 4
12 | Доставка калорифер 400/200-4R | бр. | 1
13 | Монтажна климатична камера с ПЖР 800/500 | бр. | 2
14 | Доставка и монтаж трипътен вентил | бр. | 2
15 | Доставка и монтаж ел. задвижка, пружинна-4Nm | бр. | 4
16 | Доставка и монтаж контролер трипътен вентил комплект с Ел. табло: пуск/стоп нагнетателен вентилатор, управление на контролер за трипътен вентил | бр. | 2
17 | Пробиване отвори 400/400 мм | бр. | 12
18 | Замонолитване отвори 400/400 мм | бр. | 12
19 | Наладка на вентилационни ситеми | бр. | 3
20 | Доставка решетка 300/300 | бр. | 8
21 | Доставка вентилатор с дебит 160 куб.м/ч; 150Ра | бр. | 8
22 | Доставка вентилатор осев с клапа 180 куб.м/час 50 Ра | бр. | 11
23 | Доставка решетка 600/600 | бр. | 8
24 | Доставка калорифер 500/250-4R | бр. | 1
25 | Доставка вентилатор с дебит 1800 куб.м/ч; 250Ра | бр. | 2
26 | Монтаж решетка външна 800/450 | бр. | 4
27 | Монтаж калорифер 400/200-4R | бр. | 1
28 | Монтаж решетка 300/300 | бр. | 8
29 | Монтаж вентилаторTD 160/100 | бр. | 8
30 | Монтаж вентилатор осев с клапа 180 куб.м/час | бр. | 11
31 | Монтаж решетка 600/600 | бр. | 8
32 | Монтаж калорифер 500/250-4R | бр. | 1
33 | Монтаж вентилатор с дебит 1800 куб.м/ч; 250Ра | бр. | 2
34 | Изолация със затворена клетка, деб. 11мм за въздуховоди | м2 | 18
35 | Доставка шумозаглушител 500/250 | бр. | 2
36 | Монтаж шумозаглушител 500/250 | бр. | 2
37 | Доставка обратна клапа Ф125 | бр. | 9
38 | Монтаж обратна клапа Ф125 | бр. | 9
39 | Доставка и монтаж гъвкав шумозаглушител, терм. изолиран, стъклена вата б=25 мм и плътност 16 кг/м3 D=160 мм | м | 16
ОБЩО
Четвърти етаж
1 | Направа и монтаж на въздуховоди от поцинкована ламарина, деб.0,8мм прави на рейка с периметър до 750 мм | м2 | 6
2 | Направа и монтаж на въздуховоди от поцинкована ламарина, деб.0,8мм фасонни на рейка с периметър до 750 мм | м2 | 1
3 | Направа и монтаж на въздуховоди от поцинкована ламарина, деб.0,8мм прави на рейка с периметър до 1200 мм | м2 | 124
4 | Направа и монтаж на въздуховоди от поцинкована ламарина, деб.0,8мм фасонни на рейка с периметър до 1200 мм | м2 | 64
5 | Направа и монтаж на въздуховоди от поцинкована ламарина, деб.0,8мм прави на рейка с периметър до 2700 мм | м2 | 56
6 | Направа и монтаж на въздуховоди от поцинкована ламарина, деб.0,8мм фасонни на рейка с периметър до 2700 мм | м2 | 18
7 | Направа и монтаж на фланци за въздуховоди от поцинкована ламарина прави на рейка с периметър до 750 мм | бр. | 29
8 | Направа и монтаж на фланци за въздуховоди от поцинкована ламарина прави на рейка с периметър до 1200 мм | бр. | 34
9 | Направа и монтаж на фланци за въздуховоди от поцинкована ламарина прави на рейка с периметър до 1700 мм | бр. | 26
10 | Направа и монтаж на фланци за въздуховоди от поцинкована ламарина прави на рейка с периметър до 2700 мм | бр. | 48
11 | Доставка флексибъл Ф 203 мм неизолиран | м. | 62
12 | Монтаж флексибъл Ф 203 мм неизолиран | м. | 62
13 | Доставка флексибъл Ф 203 мм изолиран | м. | 84
14 | Монтаж флексибъл Ф 203 мм изолиран | м. | 84
15 | Доставка вентилатор осев с клапа 180 куб.м/час 50 Ра | бр. | 7
16 | Доставка решетка 600/600 | бр. | 18
17 | Доставка решетка 300/300 | бр. | 6
18 | Доставка вентилатор с дебит 200 м3/ч, 150 Ра | бр. | 2
19 | Монтаж вентилатор осев с клапа 180 куб.м/час | бр. | 7
20 | Монтаж решетка таванна 600/600 | бр. | 18
21 | Монтаж решетка 300/300 | бр. | 6
22 | Монтаж вентилатор с дебит 200 м3/ч, 150 Ра | бр. | 3
23 | Изолация със затворена клетка, деб. 11мм за въздуховоди | м2 | 64
24 | Доставка обратна клапа Ф125 | бр. | 6
25 | Монтаж обратна клапа Ф125 | бр. | 6
26 | Доставка вентилатор с дебит 250 м3/ч, 160 Ра | бр. | 2
27 | Монтаж вентилатор с дебит 250 м3/ч, 160 Ра | бр. | 2
28 | Доставка и монтаж гъвкав шумозаглушител, терм. изолиран, стъклена вата б=25 мм и плътност 16 кг/м3 D=160 мм | м | 6
ОБЩО
Пети етаж
1 | Направа и монтаж на въздуховоди от поцинкована ламарина, деб.0,8мм прави на рейка с периметър до 750 мм | м2 | 8
2 | Направа и монтаж на въздуховоди от поцинкована ламарина, деб.0,8мм фасонни на рейка с периметър до 750 мм | м2 | 2
3 | Направа и монтаж на въздуховоди от поцинкована ламарина, деб.0,8мм прави на рейка с периметър до 1200 мм | м2 | 137
4 | Направа и монтаж на въздуховоди от поцинкована ламарина, деб.0,8мм фасонни на рейка с периметър до 1200 мм | м2 | 58
5 | Направа и монтаж на въздуховоди от поцинкована ламарина, деб.0,8мм прави на рейка с периметър до 2700 мм | м2 | 64
6 | Направа и монтаж на въздуховоди от поцинкована ламарина, деб.0,8мм фасонни на рейка с периметър до 2700 мм | м2 | 18
7 | Направа и монтаж на фланци за въздуховоди от поцинкована ламарина прави на рейка с периметър до 750 мм | бр. | 18
8 | Направа и монтаж на фланци за въздуховоди от поцинкована ламарина прави на рейка с периметър до 1200 мм | бр. | 107
9 | Направа и монтаж на фланци за въздуховоди от поцинкована ламарина прави на рейка с периметър до 1700 мм | бр. | 45
10 | Направа и монтаж на фланци за въздуховоди от поцинкована ламарина прави на рейка с периметър до 2700 мм | бр. | 6
11 | Доставка флексибъл Ф 203 мм неизолиран | м. | 68
12 | Монтаж флексибъл Ф 203 мм неизолиран | м. | 68
13 | Доставка флексибъл Ф 203 мм изолиран | м. | 92
14 | Монтаж флексибъл Ф 203 мм изолиран | м. | 92
15 | Доставка секционна климатична камера 1800/100/ L=3600 мм вкл:секционна вентилационна смукателна: ц.б. двойносмучещ вентилатор , V=4200 м3/ч; Нсв=450Рa; N=2,2kW/380V n=1700 об/мин; секция рекуператорна: топлообменен апарат „въздух-въздух“ , 2бр. филтър въздушен V- образен EU4, 2бр. ПЖР- ръчно управление; секция вентилаторна нагнетателна: ц.б. двойносмучещ вентилатор, V=4000 м3/ч; Нсв=350Рa; N=2,2kW/380V n=1700 об/мин, топлообменен апарат „вода-въздух“ Cu/Al типоразмер 800/800-4R, Qox=29,8kW, Qoт=100,9kW и монтажна рама | бр. | 1
16 | Енергоспестяващ електронен температурен регулатор . Функции: -енергоспестяваща функция, т.е. използване енергията на външния въздух (в случай че температурата на външния въздух е по- висока от стайната и е необходимо отопление първо се отваря ПЖР и ако стайната температура не достигне зададената стойност се включва отоплителната секция. Респективно се действа при охлаждане ) - min и max ограничение на температурата на подавания въздух | бр. | 1
17 | Eл. задвижки с аналогово управление за ПЖР смесителна и изходяща секции | бр. | 3
18 | Диференциален пресостат за контрол на замърсеността на въздушния филтър | бр. | 1
19 | Диференциален пресостат за защита срещу скъсан (разтегнат) ремък на вентилаторите | бр. | 2
20 | Температурен осезател външен въздух | бр. | 1
21 | Канални температурни осезатели- нагнетяван и изсмукван въздух | бр. | 2
22 | Трипътен регулиращ смесителен вентил комплект с Ел. табло управление | бр. | 1
23 | Ел. Задвижка | бр. | 1
24 | Термостат защита от замръзване комплект | бр. | 1
25 | Changeover термостат | бр. | 1
26 | Трансформатор 230/24 VAC тип N38SA | бр. | 1
27 | Доставка решетка външна 800/450 мм | бр. | 4
28 | Доставка калорифер 400/200-4R | бр. | 1
29 | Монтажна климатична камера с ПЖР 800/500 | бр. | 2
30 | Доставка и монтаж трипътен вентил | бр. | 2
31 | Доставка и монтаж ел. задвижка, пружинна-4Nm | бр. | 4
32 | Доставка и монтаж контролер трипътен вентил комплект с Ел. табло: пуск/стоп нагнетателен вентилатор, управление на контролер за трипътен вентил | бр. | 2
33 | Пробиване отвори 400/400 мм | бр. | 12
34 | Замонолитване отвори отвори 400/400 мм | бр. | 12
35 | Наладка на вентилационни ситеми | бр. | 8
36 | Доставка решетка 300/300 | бр. | 7
37 | Доставка вентилатор с дебит 200 м3/ч, 150 Ра | бр. | 7
38 | Доставка вентилатор осев с клапа 180 куб.м/час 50 Ра | бр. | 14
39 | Доставка решетка 600/600 | бр. | 8
40 | Доставка калорифер 500/250-4R | бр. | 1
41 | Доставка вентилатор с дебит 800 м3/ч, 250 Ра | бр. | 2
42 | Монтаж климатична камера | бр. | 1
43 | Монтаж решетка външна 800/450 | бр. | 4
44 | Монтаж калорифер 400/200-4R | бр. | 1
45 | Монтаж решетка 300/300 | бр. | 7
46 | Монтаж вентилатор с дебит 200 м3/ч, 150 Ра | бр. | 7
47 | Монтаж вентилатор осев с клапа 180 куб.м/час | бр. | 14
48 | Монтаж решетка 600/600 | бр. | 8
49 | Монтаж калорифер 500/250-4R | бр. | 1
50 | Монтаж вентилатор с дебит 800 м3/ч, 250 Ра | бр. | 2
51 | Изолация със затворена клетка, деб. 11мм за въздуховоди | м2 | 128
52 | Климатик с дебит 1,4 м3/сек и Q=18,2 kw; двойно ел.захранване, с контрол на филтрите и на влажността в помещението, без пресен въздух, само рециркулация | бр. | 2
53 | Кондензатор към горния за външен монтаж с регулиране температурата на кондензация | бр. | 2
54 | Мотаж, зареждане, настройка и пуск климатична инсталация | бр. | 2
55 | Доставка обратна клапа Ф125 | бр. | 7
56 | Монтаж обратна клапа Ф125 | бр. | 7
57 | Доставка и монтаж филтър 500/250 клас EU3 | бр. | 2
ОБЩО
Отопление стълбищни клетки, ниско тяло и площадкова връзка
1 | Доставка предварително изолирана тръба Ф38/110 мм с дължина 6 метра | бр. | 28
2 | Доставка коляно 90 градуса за ПИ тръба Ф 38/110 мм | бр. | 4
3 | Доставка муфа за ПИ тръба Ф 38/110 мм | бр. | 34
4 | Доставка крайна капа за ПИ тръба Ф 38/110 мм | бр. | 4
5 | Доставка уплътнителен пръстен за ПИ тръба Ф 38/110 мм | бр. | 8
6 | Доставка тръби черни газови Ф 1/2" | м. | 96
7 | Доставка тръби черни газови Ф 3/4" | м. | 142
8 | Доставка тръби черни газови Ф 1" | м. | 60
9 | Доставка тръби черни газови Ф 1 1/4" | м. | 48
10 | Доставка изолация със затворена клетка, деб. 11мм за тръби черни газови Ф 1/2" | м. | 96
11 | Доставка изолация със затворена клетка, деб. 11мм за тръби черни газови Ф 3/4" | м. | 142
12 | Доставка изолация със затворена клетка, деб. 11мм за тръби черни газови Ф 1" | м. | 60
13 | Доставка изолация със затворена клетка, деб. 11мм за тръби черни газови Ф 1 1/4" | м. | 48
14 | Доставка лира за баня 940/450 мм | бр. | 2
15 | Доставка радиаторни вентили ъглови ф 1/2" | бр. | 13
16 | Доставка радиаторни вентили прави ф 1/2" | бр. | 6
17 | Доставка спирателни кранове Ф 1/2" | бр. | 19
18 | Доставка кран сферичен с холендър Ф 1 1/4" | бр. | 2
19 | Доставка шибър Ф 1/2" за дренаж колектори | бр. | 2
20 | Доставка колена ф 1/2 " | бр. | 6
21 | Доставка колена ф 3/4" | бр. | 8
22 | Доставка колена ф 1" | бр. | 4
23 | Доставка колена ф 1 1/4" | бр. | 12
24 | Доставка обезвъздушител за щранг Ф 1/2" | бр. | 16
25 | Доставка конзоли за закрепване | т | 0.18
26 | Монтаж предварително изолирана тръба Ф38/110 мм с дължина 6 метра | бр. | 28
27 | Монтаж коляно 90 градуса за ПИ тръба Ф 38/110 мм | бр. | 4
28 | Монтаж муфа за ПИ тръба Ф 38/110 мм | бр. | 34
29 | Монтаж крайна капа за ПИ тръба Ф 38/110 мм | бр. | 4
30 | Монтаж уплътнителен пръстен за ПИ тръба Ф 38/110 мм | бр. | 8
31 | Монтаж тръби черни газови Ф 1/2" | м. | 96
32 | Монтаж тръби черни газови Ф 3/4" | м. | 142
33 | Монтаж тръби черни газови Ф 1" | м. | 60
34 | Монтаж тръби черни газови Ф 1 1/4" | м. | 48
35 | Монтаж изолация за тръби черни газови Ф 1/2" | м. | 96
36 | Монтаж изолация за тръби черни газови Ф 3/4" | м. | 142
37 | Монтаж изолация за тръби черни газови Ф 1" | м. | 60
38 | Монтаж изолация за тръби черни газови Ф 1 1/4" | м. | 48
39 | Монтаж радиатори алуминиеви 500 мм - 7гл. | бр. | 5
40 | Монтаж радиатори алуминиеви 500 мм - 9гл. | бр. | 6
41 | Монтаж радиатори алуминиеви 500 мм - до 14гл. | бр. | 5
42 | Монтаж радиатори алуминиеви 500 мм - до 18гл. | бр. | 1
43 | Монтаж лира за баня 940/450 мм | бр. | 2
44 | Монтаж радиаторни вентили ъглови ф 1/2" | бр. | 13
45 | Монтаж радиаторни вентили прави ф 1/2" | бр. | 6
46 | Монтаж спирателни кранове Ф 1/2" | бр. | 19
47 | Монтаж кран сферичен с холендър Ф 1 1/4" | бр. | 2
48 | Монтаж шибър Ф 1/2" за дренаж колектори | бр. | 2
49 | Монтаж колена ф 1/2 " | бр. | 6
50 | Монтаж колена ф 3/4" | бр. | 8
51 | Монтаж колена ф 1" | бр. | 4
52 | Монтаж колена ф 1 1/4" | бр. | 12
53 | Монтаж обезвъздушител за щранг Ф 1/2" | бр. | 16
54 | Монтаж конзоли за закрепване | т | 0.18
55 | Хидравлична проба | м | 514
56 | Топла проба | м | 514
57 | Пробиване отвори за главни линии 400/200 мм | бр. | 12
58 | Замонолитване отвори | бр. | 12
59 | Изкоп с огр. ширина до 1 ,2м неукрепен с Н до 2м | мЗ | 145
60 | Прехвърляне на изкопаната почва до Зм хориз. или 2 м верт. | мЗ | 160
61 | Ръчно натоварване з. маси на борд. камион | мЗ | 160
62 | Ръчно разтоварване з. маси от камион | мЗ | 160
63 | Превоз з. маси на сметище | мЗ | 160
64 | Разриване с булд. на сметище и депо | мЗ | 180
65 | Обр. насип - ръчен без трамбоване | мЗ | 98
66 | Обр. насип - машинен без трамбоване | мЗ | 136
67 | Упл. на з. маси на пластове с деб. на пласта до | мЗ | 234
68 | Направа на пясъчна възглавница | мЗ | 86
69 | Трошенокаменна настилка | мЗ | 69
70 | Доставка радиатори алуминиеви 500 мм - 7гл. | бр. | 5
71 | Доставка радиатори алуминиеви 500 мм - 9гл. | бр. | 6
72 | Доставка радиатори алуминиеви 500 мм - 12гл. | бр. | 4
73 | Доставка радиатори алуминиеви 500 мм - 14гл. | бр. | 1
74 | Доставка радиатори алуминиеви 500 мм - 18гл. | бр. | 1
ОБЩО
Регулиране
1 | Доставка и монтаж баланс вентил без дренаж STAD DN15 | бр. | 1
2 | Доставка и монтаж баланс вентил без дренаж STAD DN20 | бр. | 3
3 | Доставка и монтаж баланс вентил без дренаж STAD DN25 | бр. | 8
4 | Доставка и монтаж баланс вентил без дренаж STAD DN32 | бр. | 9
5 | Доставка и монтаж баланс вентил без дренаж STAD DN40 | бр. | 1
6 | Доставка и монтаж баланс вентил без дренаж STAD DN50 | м. | 2
7 | Доставка и монтаж баланс вентил без дренаж STAD DN65 | м. | 11
8 | Доставка и монтаж баланс вентил без дренаж STAD DN100 | м. | 1
9 | Доставка и монтаж баланс вентил без дренаж STAD DN125 | м. | 1
10 | Доставка и монтаж елзадвижване EMO-T | м. | 154
11 | Доставка и монтаж терминален баланс вентил за управление TBV-C DN15 | м. | 111
12 | Доставка и монтаж терминален баланс вентил за управление TBV-C DN20 | м. | 43
13 | Доставка и монтаж В глава за термостатен вентил | м. | 6
14 | Доставка и монтаж V-exakt за термостатен вентил | бр. | 6
15 | Доставка и монтаж Regolux за секретен вентил | бр. | 6
ОБЩО
Обща стойност ОВиК

## геодезия
Основен ремонт и преустройство на административна
сграда - незавършено строителство и на едноетажна обслужваща
сграда в УПИ VII - 5334, кв. 300, гр. Русе,
ул. "Майор Узунов" за нуждите на НАП"
АДМИНИСТРАТИВНА СГРАДА
ГЕОДЕЗИЯ И БЛАГОУСТРОЯВАНЕ
КОЛИЧЕСТВЕНО - СТОЙНОСТНА СМЕТКА
№ | Наименование | мярка | К-во | цена | стойност
ПОДГОТОВКА ПЛОЩАДКА ЗА СТРОИТЕЛСТВО
1 | ИЗСИЧАНЕ ХРАСТИ И МЛАДА ГОРА ПРИ ДЕБ. НА ДЪРВЕТАТА ДО 10СМ | 100 м2 | 89,33
2 | РАЗБИВАНЕ БЕТОНОВИ ВИДИМИ БОРДЮРИ | м | 270,00
3 | РАЗБИВАНЕ НА БЕТОНОВА ОСНОВА ЗА БОРДЮРИ | м | 270,00
4 | РАЗБИВАНЕ АСФАЛТОВА НАСТИЛКА | м2 | 3309,00
5 | РАЗКЪРТВАНЕ НА ТРОШЕНОКАМЕННА НАСТИЛКА | м2 | 3309,00
6 | РАЗБИВАНЕ НА СЪЩЕСТВУВАЩИ ПЛОЧНИЦИ И ЦВЕТНИЦИ | м2 | 800,00
7 | НАТОВАРВАНЕ ОТПАДЪЦИ НА КАМИОН | м3 | 830,00
8 | ИЗВОЗВАНЕ ОТПАДЪЦИ НА СМЕТИЩЕ | м3 | 830,00
ПОДГОТОВКА ПЛОЩАДКА ЗА СТРОИТЕЛСТВО
ЗЕМНО ЛЕГЛО
1 | ТЪНКИ ИЗКОПИ ДО 0.5М С ПРЕХВЪРЛЯНЕ НА 3М | м3 | 2054,28
2 | РАЗРИВАНЕ С БУЛДОЗЕР ИЛИ ЗАСИПВАНЕ ИЗКОПИ | м3 | 1238,26
3 | УПЛЪТНЯВАНЕ ЗЕМНИ ПОЧВИ С .ВАЛЯК НА ПЛАСТОВЕ 20СМ | м3 | 1238,26
4 | НАТОВАРВАНЕ ОТПАДЪЦИ НА КАМИОН | м3 | 816,02
5 | ИЗВОЗВАНЕ ОТПАДЪЦИ НА СМЕТИЩЕ | м3 | 816,02
ЗЕМНО ЛЕГЛО
НОВИ НАСТИЛКИ И БЛАГОУСТРОЯВАНЕ
1 | БЕТОНОВА НАСТИЛКА С ДЕБ. 10 СМ. АРМИРАНА СЪС ЗАВ. МРЕЖИ И PVC ФУГИ | м2 | 547,00
2 | НАСТИЛКА ОТ БЕТОНОВИ ПЛОЧИ - ЦВЕТНИ | м2 | 1074,00
3 | ФУГИРАНЕ НАСТИЛКА 30/30СМ С ГЪВКАВ ПЪЛНИТЕЛ | м2 | 547,00
4 | ЗАЛИВАНЕ ДЕЛИТАЦИОННИ ФУГИ НА ТРОТОАРНИ И БЕТОНОВИ НАСТИЛКИ | м | 167,00
5 | ДОСТАВКА И НАПРАВА ОСНОВА ОТ ЗАКЛИНЕН ТРОШЕН КАМЪК | м3 | 1307,00
6 | АСФАЛТОБЕТОН-НЕПЛ.СМЕС ЗА ДОЛ.ПЛАСТ | тона | 628,00
7 | АСФАЛТОБЕТОН-ПЛ.СМЕС ЗА ГОРЕН ПЛАСТ | тона | 628,00
8 | ВИДИМИ БЕТОНОВИ БОРДЮРИ 18/35 | м | 500,00
9 | ВИДИМИ БЕТОНОВИ БОРДЮРИ 8/20 | м | 710,00
10 | НАТОВАРВАНЕ С БАГЕР ХУМУС НА САМОСВАЛ | м3 | 236,00
11 | ДОСТАВКА ХУМУС | м3 | 236,00
12 | РАЗРИВАНЕ РЪЧНО ХУМУС | 100 м3 | 2,36
13 | ДОСТАВКА ВЕЧНОЗЕЛЕНИ ДЕКОРАТИВНИ ХРАСТИ | бр. | 200,00
14 | ИЗКОПАВАНЕ ДУПКИ 40/40/40 ЗА ЗАСАЖДАНЕ | бр. | 200,00
15 | ЗАСАЖДАНЕ НА ДЕКОРАТИВНИ ХРАСТИ В ДУПКИ 40/40/40 В СРЕДНИ ПОЧВИ | 1000 бр. | 0,20
16 | ЗАТРЕВЯВАНЕ | ДКА | 2,63
17 | ПОЛИВАНЕ НА НОВИ ТРЕВНИ ПЛОЩИ | ДКА | 2,63
18 | ГРАДИНСКИ ПЕЙКИ БЕЗ ОБЛЕГАЛКИ | бр. | 27,00
19 | ДЕКОРАТИВНА КЕРАМИЧНА ПЛАСТИКА | бр. | 1,00
НОВИ НАСТИЛКИ И БЛАГОУСТРОЯВАНЕ
ОБЩА СТОЙНОСТ ГЕОДЕЗИЯ И БЛАГОУСТРОЯВАНЕ

## ас обсл
Основен ремонт и преустройство на административна
сграда - незавършено строителство и на едноетажна обслужваща
сграда в УПИ VII - 5334, кв. 300, гр. Русе,
ул. "Майор Узунов" за нуждите на НАП"
АРХИТЕКТУРНО ДОВЪРШИТЕЛНИ И РЕМОНТНИ РАБОТИ ОБСЛУЖВАЩА СГРАДА
КОЛИЧЕСТВЕНО СТОЙНОСТНА СМЕТКА СМЕТКА
№ | Наименование | мярка | К-во | цена | стойност
АС - КПП / ДЕМОНТАЖИ
1 | ДЕМОНТАЖ ПОКРИВНИ ПАНЕЛИ | м2 | 55,20
2 | ИЗВАЖДАНЕ НА ПРОЗОРЦИ ОТ ЗИД - ВСИЧКИ ВИДОВЕ | бр. | 21,00
3 | ИЗВАЖДАНЕ НА ВРАТИ ОТ ЗИД - ВСИЧКИ ВИДОВЕ | бр. | 20,00
4 | РАЗБИВАНЕ АРМИРАН БЕТОН СТЪЛБИЩА ВЪНШНИ | м3 | 6,00
5 | РАЗБИВАНЕ НА БЕТОНОВА НАСТИЛКА | м2 | 137,20
6 | РАЗВАЛЯНЕ НА ТУХЛЕНА ЗИДАРИЯ 1/2 ТУХЛА | м2 | 32,10
7 | РЯЗАНЕ БЕТОНОВА НАСТИЛКА | м | 11,50
8 | ИЗКОП С ОГР.ШИРИНА ДО 1.2М - РЪЧНО УКРЕПЕН В ЗЕМНИ ПОЧВИ С Н=или<2М | м3 | 5,60
9 | ПРОСИЧАНЕ НА ОТВОРИ ЗА ВРАТИ И ПРОЗОРЦИ В 1 ТУХЛА | м2 | 12,20
10 | РАЗБИВАНЕ НА БЕТОН КОЛОНИ | м3 | 1,00
11 | НАТОВАРВАНЕ ОТПАДЪЦИ НА КАМИОН | м3 | 53,80
12 | ИЗВОЗВАНЕ ОТПАДЪЦИ НА СМЕТИЩЕ | м3 | 53,80
13 | ДЕМОНТАЖ ХИДРОИЗОЛАЦИЯ | м2 | 1,00
14 | ДЕМОНТАЖ НА ЖЕЛЕЗНИ РЕШЕТКИ ОТ ВРАТИ И ПРОЗОРЦИ | м2 | 27,00
15 | РАЗВАЛЯНЕ ОБШИВКИ ОТ ПОЦИНКОВАНА ЛАМАРИНА | м2 | 90,30
ДЕМОНТАЖИ
АС - КПП / РЕМОНТНИ РАБОТИ
1 | ПОЧИСТВАНЕ БУЧАРДА С ПАРОСТРУЙКА | м2 | 54,40
2 | ВОДНО ПЯСЪКОСТРУЕНЕ ПО КАМЕННА ОБЛИЦОВКА | м2 | 274,00
3 | РЕМОНТ КАМЕННА ОБЛ. С МАЗИЛКА ''БАУМИТ'' С ЦВЯТ НА КАМЕННАТА ОБЛИЦОВКА | м2 | 48,00
4 | Зидария с газобетонови блокчета с дебелина 125 | м2 | 58,80
5 | Зидария с газобетонови блокчета с дебелина 250 | м3 | 4,20
6 | ВЪТРЕШНА ВАРОВА МАЗИЛКА ПО СТЕНИ | м2 | 152,00
7 | ОЧУКВАНЕ НА ВАРОВА МАЗИЛКА ПО СТЕНИ | м2 | 138,00
8 | ОЧУКВАНЕ НА ВАРОВА МАЗИЛКА ПО ТАВАНИ | м2 | 42,00
9 | ИЗКЪРПВАНЕ ВЪТР.МАЗИЛКА ПО СТЕНИ | м2 | 138,00
10 | ИЗКЪРПВАНЕ ВЪТР.МАЗИЛКА ПО ТАВАНИ | м2 | 42,00
11 | ГИПСОВА ШПАКЛОВКА ПО СТЕНИ И ТАВАНИ | м2 | 858,00
12 | АЛУМИНИЕВИ ЛАЙСНИ ПРИ ШПАКЛОВКИ | м | 720,00
13 | ГРУНДИРАНЕ С ЛАТЕКС | м2 | 858,00
14 | БОЯДИСВАНЕ С ЛАТЕКС В/У ШПАКЛОВКА | м2 | 858,00
15 | ОКАЧЕН ТАВАН ''АМРСТРОНГ | м2 | 72,10
16 | НАСТИЛКА ОТ ТЕРАКОТНИ ПЛОЧКИ | м2 | 265,70
17 | ОБЛИЦОВКА С ТЕРАКОТНИ ПЛОЧИ ПО ПЕРВАЗИ | м | 235,00
18 | ФАЯНСОВА ОБЛИЦОВКА | м2 | 85,00
19 | БЛАЖНА БОЯ ПО ДЪРВ.ПОВЪРХНОСТИ | м2 | 72,00
20 | БЛАЖНА БОЯ ПО МЕТАЛНИ ПОВЪРХНОСТИ | м2 | 185,00
РЕМОНТНИ РАБОТИ
АС - КПП / ПОКРИВНИ РАБОТИ
1 | КАПАЦИ ОТ ПОЦИНКОВАНА ЛАМАРИНА 0.5ММ | м2 | 75,00
2 | ПРОФИЛИРАНИ ЩОРЦОВЕ ОТ ПОЦИНКОВАНА ЛАМАРИНА | м | 195,00
3 | ОБШИВКА ПОЛИ С ПОЦИНКОВАНА ЛАМАРИНА 0.5 ММ | м2 | 107,80
4 | ПОЛАГАНЕ БЕТОН В10 ЗА НАКЛОН | м3 | 34,00
5 | ПАРОИЗОЛАЦИЯ ОТ БИТУМНА МЕМБРАНА С АЛ. ФОЛИО | м2 | 296,00
6 | ТОПЛОИЗОЛАЦИЯ ОТ 11 см ПОЛИСТИРОЛ Р10 | м2 | 296,00
7 | ПОКРИТИЕ ОТ ИЗОЛАЦИОННО ФОЛИО ВЪРХУ ТОПЛОИЗОЛАЦИЯ | м2 | 296,00
8 | ПЕРДАШЕНА АРМИРАНА ЗАМАЗКА М100 d=3СМ | м2 | 296,00
9 | Хидроизолация два пласта - вторият със сива посипка | м2 | 296,00
10 | ПОЛИКАРБОНАТ 14мм ПО МЕТАЛНА КОНСТРУКЦИЯ | м2 | 98,50
11 | ОЛУЦИ PVC | м | 27,00
12 | ВОДОСТОЧНИ ТРЪБИ - PVC | м | 2,80
13 | ТУХЛ.ЗИДАРИЯ 1/2 ТУХЛА ОТ ПЛЪТНИ ТУХЛИ НА ВАРОВ Р-Р | м2 | 3,70
14 | ВЪНШНА ГЛАДКА ВАРОЦИМЕНТОВА МАЗИЛКА ПО СТЕНИ | м2 | 7,50
15 | БАРБАКАНИ | бр. | 3,00
16 | ВОДОСТОЧНИ ТРЪБИ ОТ ПОЦИНКОВАНА ЛАМАРИНА | м | 10,00
17 | ВОДОСТОЧНИ КАЗАНЧЕТА ОТ ПОЦИНКОВАНА ЛАМАРИНА - ОБИКНОВЕНИ | бр. | 3,00
18 | МИНИЗИРАНЕ ЖЕЛЕЗНИ ПОВЪРХНОСТ | м2 | 175,00
19 | БЛАЖНА БОЯ ПО МЕТАЛНИ ПОВЪРХНОСТИ | м2 | 175,00
20 | ГАРАЖНИ ВРАТИ 240/240 НА ХОРИЗОНТАЛНА ОС | бр. | 3,00
ПОКРИВНИ РАБОТИ
АС - КПП / ДОГРАМА
1 | АЛУМ. ВРАТА 90/200 ПЛЪТНА С ПДЧ | бр. | 3,00
2 | АЛУМ. ВРАТА 90/200 С БЯЛ ПОЛИКАРБОНАТ | бр. | 2,00
3 | АЛУМ. ВРАТА 70/200 ПЛЪТНА С ПДЧ | бр. | 1,00
4 | ФАЗЕРНА ВРАТА 90/200 | бр. | 7,00
5 | ФАЗЕРНА ВРАТА 70/200 | бр. | 6,00
6 | АЛУМ. ПРОЗОРЕЦ СЪС СТЪКЛОПАКЕТ 140/150 ПЛЪЗГАНЕ НА 1/2 | бр. | 1,00
7 | АЛУМ. ПРОЗОРЕЦ СЪС СТЪКЛОПАКЕТ 140/150 | бр. | 1,00
8 | АЛУМ. ПРОЗОРЕЦ СЪС СТЪКЛОПАКЕТ 70/85 | бр. | 6,00
9 | АЛУМ. ПРОЗОРЕЦ СЪС СТЪКЛОПАКЕТ 148/78 | бр. | 2,00
10 | АЛУМ. ПРОЗОРЕЦ СЪС СТЪКЛОПАКЕТ 210/180 | бр. | 4,00
11 | АЛУМ. ПРОЗОРЕЦ СЪС СТЪКЛОПАКЕТ 210/55 | бр. | 7,00
ДОГРАМА
ОБЩА СТОЙНОСТ АРХИТЕКТУРНО ДОВЪРШИТЕЛНИ РАБОТИ

## ск обсл
Основен ремонт и преустройство на административна
сграда - незавършено строителство и на едноетажна обслужваща
сграда в УПИ VII - 5334, кв. 300, гр. Русе,
ул. "Майор Узунов" за нуждите на НАП"
СТРОИТЕЛНИ КОНСТРУКЦИИ ОБСЛУЖВАЩА СГРАДА
КОЛИЧЕСТВЕНАО - СТОЙНОСТНА СМЕТКА
№ | Наименование | мярка | К-во | цена | стойност
СТРОИТЕЛНИ КОНСТРУКЦИИ - КПП / СК - КПП
1 | РАЗБИВАНЕ НА БЕТОНОВА НАСТИЛКА | м2 | 23,00
2 | ИЗКОП С ОГР.ШИРИНА ДО 0.6М - РЪЧНО В ЗЕМНИ ПОЧВИ НЕУКРЕПЕНИ Н=или<2М | м3 | 7,50
3 | ИЗКОП С ОГР.ШИРИНА 1.2до4М - РЪЧНО УКРЕПЕН В ЗЕМНИ ПОЧВИ С Н=2до4М | м3 | 30,00
4 | ОБРАТНО ЗАСИПВАНЕ БЕЗ ТРАМБОВАНЕ | м3 | 19,00
5 | УПЛЪТНЯВАНЕ ЗЕМНИ ПОЧВИ С ПНЕВМАТИЧНА ТРАМБОВКА ПЛАСТ 20СМ | м3 | 19,00
6 | РЪЧНО НАТОВАРВАНЕ,ПРЕВОЗ И РАЗТОВАРВАНЕ БЕТОНОВИ ОТПАДЪЦИ С КОЛИЧКИ НА 50М | м3 | 19,00
7 | НАТОВАРВАНЕ ЗЕМНИ МАСИ НА КАМИОН | м3 | 37,50
8 | ИЗВОЗВАНЕ ЗЕМНИ МАСИ | м3 | 37,50
9 | НАТОВАРВАНЕ С БАГЕР ЗЕМ.ПОЧВИ ЗА ОБРАТЕН НАСИП | м3 | 19,00
10 | ПРЕВОЗ ЗЕМНИ МАСИ ЗА ОБРАТЕН НАСИП | м3 | 19,00
11 | НАТОВАРВАНЕ ОТПАДЪЦИ НА КАМИОН | м3 | 3,50
12 | ИЗВОЗВАНЕ ОТПАДЪЦИ НА СМЕТИЩЕ | м3 | 3,50
13 | КОФРАЖ ЗА ПРАВИ СТЕНИ | м2 | 108
14 | КОФРАЖ КОЛОНИ | м2 | 47,00
15 | КОФРАЖ САМОСТОЯТЕЛНИ ГРЕДИ | м2 | 44,50
16 | КОФРАЖ ВЪНШНИ СТЪПАЛА | м2 | 2,00
17 | ИЗРАБОТКА И МОНТАЖ АРМИРОВКА - ОБ. И СР.СЛОЖНОСТ 6до12ММ ОТ А1 И А2 | кг | 1013
18 | КОФРАЖ УКРЕПВАЩИ КОЛОНИ И ПОЯСИ <<02-05-001>> | м2 | 18,00
19 | ИЗРАБОТКА И МОНТАЖ АРМИРОВКА - ОБ. И СР.СЛОЖНОСТ 6до12ММ ОТ А3 | кг | 1060
20 | ИЗРАБОТКА И МОНТАЖ АРМИРОВКА - ОБ. И СР.СЛОЖНОСТ 14до50ММ ОТ А3 | кг | 760
21 | ПОДЛОЖЕН БЕТОН В7,5 | м3 | 0,70
22 | ПОЛАГАНЕ БЕТОН В12,5 В ИВИЧНИ ОСНОВИ | м3 | 7,50
23 | ПОЛАГАНЕ БЕТОН В15 ЗА СТЕНИ | м3 | 14
24 | ПОЛАГАНЕ БЕТОН В15 ЗА САМОСТОЯТЕЛНИ ГРЕДИ | м3 | 4,10
25 | БЕТОН В15 ЗА КОЛОНИ | м3 | 7,00
26 | ПРЕВОЗ БЕТОН | м3 | 60
27 | ДОСТАВКА И МОНТАЖ МЕТ. ТРЪБА Ф60 | м | 10,50
28 | ВРЕМЕННО ПОДПИРАНЕ ПОКРИВНИ ПАНЕЛИ | м | 20,80
29 | ДОСТАВКА МЕТАЛНИ КОЛОНИ | кг | 600,00
30 | ДОСТАВКА МЕТАЛНИ ФЕРМИ | кг | 500,00
31 | ДОСТАВКА МЕТАЛНИ СТОЛИЦИ | кг | 770,00
32 | МОНТАЖ МЕТАЛНИ КОЛОНИ | тона | 0,60
33 | МОНТАЖ МЕТАЛНИ ФЕРМИ | тона | 0,50
34 | МОНТАЖ СТОЛИЦИ | тона | 0,77
35 | ПРОБИВАНЕ ОТВОРИ Ф 150 В СТ. БЕТ. ПЛОЧА С ДЕБ. 20 СМ | бр. | 18,00
36 | БЕТОНОВА НАСТИЛКА С ДЕБ. 10 СМ. АРМИРАНА СЪС ЗАВ. МРЕЖИ | м2 | 224
ОБЩА СТОЙНОСТ СТРОИТЕЛНИ КОНСТРУКЦИИ

## ел обсл
Основен ремонт и преустройство на административна
сграда - незавършено строителство и на едноетажна обслужваща
сграда в УПИ VII - 5334, кв. 300, гр. Русе,
ул. "Майор Узунов" за нуждите на НАП"
част: ЕЛЕКТРО - ОБСЛУЖВАЩА СГРАДА
КОЛИЧЕСТВЕНАО - СТОЙНОСТНА СМЕТКАСМЕТКА
№ | Наименование | мярка | К-во | цена | стойност
Ел.инсталации - Обслужваща сграда / Електро
1 | Д-ка аплик наклонен 60 вт | бр. | 7,00
2 | Д-ка лум.осв. 4 х18 вт | бр. | 10
3 | Д-ка авариен осветител 2х6 вт | бр. | 2,00
4 | Д-ка лум. осветител 1х36 вт | бр. | 8,00
5 | Д-ка лум.осв. 2х18 вт | бр. | 16
6 | МОНТАЖ АПЛИК ИЛИ ПЛАФОНЕР | бр. | 7,00
7 | МОНТАЖ ЛУМИН.ВИСЯЩО ОСВЕТИТЕЛНО ТЯЛО | бр. | 36
8 | Д -ка ключ скрита инст. еднополюсен UNICA | бр. | 15
9 | Също, но сериен | бр. | 5,00
10 | Д-ка ключ противовлажен | бр. | 2,00
11 | Д-ка контакт ''Шуко'' | бр. | 10
12 | Д-ка контакт влагозащитен | бр. | 4,00
13 | Д-ка контакт 25А, 380 в- влагозащитен | бр. | 1,00
14 | МОНТАЖ ТРИФАЗНИ ТИП ЛИХТ ПРОТИВОВЛАЖНИ ОТКРИТИ | бр. | 7,00
15 | Д-ка ел. табло по схема | бр. | 1,00
16 | МОНТАЖ ТАБЛО В ГОТОВА НИША | бр. | 1,00
17 | ЛАМПЕН ИЗЛАЗ АРМАТУРА БЕРГМ.ПОД МАЗИЛКА ПВММ ДО 6М | бр. | 36
18 | КОНТАКТЕН ИЗЛАЗ АРМАТУРА БЕРГМ.ПОД МАЗИЛКА ПВВМ ДО 10М | бр. | 15
19 | НАПРАВА УЛЕИ ОТ 5/5 ДО 10/10 РЪЧНО В НОВА ТУХЛ.ЗИДАРИЯ | м | 40
20 | ПРОБИВАНЕ ОТВОРИ 5/5 см | бр. | 20
21 | ЗАПУШВАНЕ ОТВОРИ | бр. | 20
Електро
Ел.инсталации - Обслужваща сграда / Заземителна и мълниезащитна инсталация
1 | МОНТАЖ ГРЪМООТВОДНИ УРЕДБИ МРЕЖА ОТ БЕТ СТОМАНА ф8 | бр. | 120
2 | Н-ВА И ПОСТАВЯНЕ БЕТОНОВИ РЕПЕРИ | бр. | 60
3 | МОНТАЖ ОТВОДИ ГРЪМООТВОДНИ В ТРЪБА БЕТ СТОМАНА 100ММ2 | м | 25
4 | МОНТАЖ НА СЪЕДИНИТЕЛИ ЗА ГРЪМООТВОДИ - ПРАВИ | бр. | 5,00
5 | Н-ВА ИЗКОП С ЗАРИВАНЕ И ТРАМБОВАНЕ 3 КАТ 0,8Х0,4 | м | 30
6 | МОНТАЖ ЗАЗЕМ ПОЯС В ГОТОВ ИЗКОП ШИНА ПОЦИНК 40/4 | м | 3,00
7 | НАБИВАНЕ ОЗЕМЛИТЕЛЕН КОЛ ТРЪБА ПОЦИНКОВАНА 3М 2 1/2'' ДВЕ ТРЪБИ | бр. | 15
Заземителна и мълниезащитна инсталация
Ел.инсталации - Обслужваща сграда / ПУСКОВО-НАЛАДЪЧНИ РАБОТИ
1 | Измерване комплексно съпр. на контура фаза-нула -токоприемник | бр. | 12
2 | Измерване съпротивление на заземително устройство | бр. | 6,00
ПУСКОВО-НАЛАДЪЧНИ РАБОТИ
ОБЩА СТОЙНОСТ Ел.инсталации - Обслужваща сграда

## вик обсл
Основен ремонт и преустройство на административна
сграда - незавършено строителство и на едноетажна обслужваща
сграда в УПИ VII - 5334, кв. 300, гр. Русе,
ул. "Майор Узунов" за нуждите на НАП"
ВОДОСНАБДЯВАНЕ И КАНАЛИЗАЦИЯ ОБСЛУЖВАЩА СГРАДА
КОЛИЧЕСТВЕНО - СТОЙНОСТНА СМЕТКА
№ | Наименование | мярка | К-во | цена | стойност
ВиК - КПП / ВЪТРЕШЕН ВОДОПРОВОД
1 | Монтаж на полипропиленови тръби в сгради ф 20 мм | м | 37,00
2 | Монтаж на полипропиленови тръби в сгради ф 25 мм | м | 25,00
3 | СК БЕЗ ИЗПРАЗНИТЕЛ 1/2'' | бр. | 7,00
4 | УКРЕПИТЕЛНИ ИНСТАЛАЦИИ ЗА ВОДОПРОВОД | бр. | 20,00
5 | БОЙЛЕРИ ЕЛ. 120 Л. ЗА ТОПЛА ВОДА БИТОВИ НУЖДИ | бр. | 2,00
6 | СМЕСИТЕЛНИ БАТЕРИИ ЗА МИВКИ,СТЕННИ | бр. | 3,00
7 | СМЕСИТЕЛНИ БАТЕРИИ ЗА ДУШ | бр. | 2,00
8 | ДЕЗИНФЕКЦИЯ ВОДОПРОВОДИ | 100 м. | 0,70
9 | ДОСТАВКА И МОНТАЖ ИЗОЛАЦИЯ ВОДОПРОВОД | м | 60,00
10 | ИЗПИТВАНЕ ПЛЪТНОСТТА НА ТРЪБОПРОВОДА | м | 70,00
11 | ПРОБИВАНЕ ОТВОРИ Ф 150 В СТ. БЕТ. ПЛОЧА С ДЕБ. 20 СМ | бр. | 10,00
ВЪТРЕШЕН ВОДОПРОВОД
ВиК - КПП / ВЪТРЕШНА КАНАЛИЗАЦИЯ
1 | РVС ТРЪБИ С ФАБР.ФАСОННИ ЧАСТИ ЗА КАНАЛИЗАЦИЯ В СГРАДИ ф52/42 | м | 6,00
2 | ДЕБЕЛОСТЕННИ РVС ТРЪБИ С ФАБР.ФАСОННИ ЧАСТИ ЗА КАНАЛИЗАЦИЯ В СГРАДИ ф52 | м | 10,00
3 | РVС ТРЪБИ С ФАБР.ФАСОННИ ЧАСТИ ЗА КАНАЛИЗАЦИЯ В СГРАДИ ф110/93 | м | 30,00
4 | ДЕБЕЛОСТЕННИ РVС ТРЪБИ С ФАБР.ФАСОННИ ЧАСТИ ЗА КАНАЛИЗАЦИЯ В СГРАДИ ф110/93 | м | 7,00
5 | РVС-ТРЪБИ БЕЗМУФ.С ЛЕП.ВРЪЗКИ Ф 160 ММ. | м | 14,00
6 | МОНТАЖ СИФОНИ ПОДОВИ ЧУГУНЕНИ 17/17 | бр. | 2,00
7 | МОНТАЖ СИФОНИ ПОДОВИ Ф 50 | бр. | 1,00
8 | Монолитен ст.б. канал 60/40 | м | 20,00
9 | ИЗКОП С ОГР.ШИРИНА ДО 1.2М - РЪЧНО УКРЕПЕН В ЗЕМНИ ПОЧВИ С Н=или<2М | м3 | 24,00
10 | РАЗБИВАНЕ НА СТОМАНОБЕТОННИ ПЛОЧИ | м2 | 20,00
11 | ПРОБИВАНЕ ОТВОРИ Ф 150 В СТ. БЕТ. ПЛОЧА С ДЕБ. 20 СМ | бр. | 3,00
12 | КЛОЗЕТНА СЕДАЛКА ПОЛУПОРЦ. БЯЛА С PVC КАЗАНЧЕ | бр. | 2,00
13 | ПОЛУПОРЦ.ЦВ.ТОАЛ.УМИВАЛНИЦИ СР.ФОРМАТ С ПОЛУПОРЦ.КОНЗОЛА | бр. | 3,00
14 | ДУШ КАБИНА 90/90 см | бр. | 1,00
15 | ВЕНТ.ШАПКИ ЗА ОТДУШНИЦИ | бр. | 2,00
16 | ИЗПРОБВАНЕ ХОР.КАНАЛИЗАЦИЯ В СГРАДИ ДО ф150 | м | 34,00
17 | ИЗПРОБВАНЕ ВЕРТ.КАНАЛИЗАЦИЯ В СГРАДИ ДО ф150 | м | 25,00
18 | УКРЕПИТЕЛНИ ИНСТАЛАЦИИ | бр. | 5,00
19 | РО Ф110ММ | бр. | 7,00
20 | РО Ф 160 мм | бр. | 1,00
21 | ВОДОПИЕМНИЦИ НА ПОКРИВА 'ВОРОНКИ' ф100 | бр. | 3,00
ВЪТРЕШНА КАНАЛИЗАЦИЯ
ОБЩА СТОЙНОСТ ВиК

## Охр. обсл.
Основен ремонт и преустройство на административна
сграда - незавършено строителство и на едноетажна обслужваща
сграда в УПИ VII - 5334, кв. 300, гр. Русе,
ул. "Майор Узунов" за нуждите на НАП"
СТРУКТУРНИ КАБЕЛНИ СИСТЕМИ: Сигнално охранителна инсталация обслужваща сграда
КОЛИЧЕСТВЕНО - СТОЙНОСТНА СМЕТКА
№ | Наименование | мярка | К-во | цена | стойност
Обслуж.сграда - Доставка оборудване
1 | Контр. панел модел Digiplex-DGP-848 с 8 зонови входа | к-та | 1,00
2 | 32-символна LCD клавиатура DGP2-641 BL | бр. | 3,00
3 | Съобщителен модул DGP2 -ANC1 за самостоятелен монитор | бр. | 1,00
4 | Цифров датчик за движение с 4 елемента обхват 12х12 м , тип DG65 | бр. | 11,00
5 | Акустичен датчик за стъкло тип Glasstrek 456 | бр. | 11,00
6 | Магнитен контакт за врата тип SC 555/AL | бр. | 12,00
7 | Сирена в метален корпус тип HP502 L | бр. | 1,00
8 | Разширителен модул за една зона тип DGP2-ZX1 | бр. | 3,00
9 | Автономно ел. захр. - UPS - 1.6 kVA | бр. | 1,00
Обслуж.сграда - Доставка оборудване
МОНТАЖИ Сигнално охранителна инсталация - Обслужваща сграда
1 | ПОЛАГАНЕ ГОФРИР.ТРЪБИ ТЕХНОЛОГИЯ ЕПК ф16ММ | м | 194
2 | ПОЛАГАНЕ ГОФРИР.ТРЪБИ ТЕХНОЛОГИЯ ЕПК ф23ММ | м | 16
3 | Полагане ПВС канали 16х32 с доставка | м | 15
4 | МОНТАЖ КУТИЯ РАЗКЛОНИТЕЛНА СКРИТА КРЪГЛА БЯЛА | бр. | 22
5 | МОНТАЖ КУТИЯ РАЗКЛОНИТЕЛНА СКРИТА КВАДРАТНА БЯЛА 100/100 | бр. | 6,00
6 | МОНТАЖ ЗАЗЕМЛЕНИЕ ПО ТУХЛА ШИНА ПОЦИНКОВАНА 30/3 ММ | м | 5,00
7 | Н-ва и м-ж на гъвкава медна заземителна връзка 10 мм2 - 400мм | бр. | 2,00
8 | М-ж на сигнално охранителен панел DGP848 | бр. | 1,00
9 | М-ж клавиатура | бр. | 3,00
10 | М-ж на съобщителен модул | бр. | 1,00
11 | М-ж на датчик за движение | бр. | 11
12 | М-ж на акустичен датчик | бр. | 11
13 | М-ж на магнитен контакт към врата | бр. | 12
14 | М-ж на разширителен модул модул | бр. | 2,00
15 | М-ж на сирена в кожух | бр. | 1,00
16 | М-ж на UPS - 1.6 kva | бр. | 1,00
17 | МОНТАЖ КЛЮЧОВЕ ТИП ЛИХТ БУТОНИ ОБИКН СКРИТА - детектор за движение | бр. | 2,00
18 | Д-ка телефонен контакт | бр. | 2,00
19 | Д-ка на кабел гъвкав LiYY 2x0.75 | м | 72
20 | Д-ка на кабел информационен J- Y(St)Y 2x2x0.6 | м | 96
21 | МОНТАЖ ТЕЛЕФОННА ЛИНИЯ С ПВ 2 ЧИФТА БЕЗ ЗАЗЕМИТЕЛЕН ПРОВОДНИК | м | 42
22 | ИЗТЕГЛЯНЕ НА ПРОВОДНИЦИ В ТРЪБА ПВ 4 Х 1.5 ММ2 | м | 168
23 | Н-ВА СУХА РАЗДЕЛКА НА КОНТРОЛЕН КАБЕЛ 6 ММ2 4 ЖИЛА | бр. | 28
24 | Н-ВА СУХА РАЗДЕЛКА НА КОНТРОЛЕН КАБЕЛ 6 ММ2 4 ЖИЛА | бр. | 64
25 | Зачистване и запояване на екраните на кабелите и свързване към колекторите | бр. | 64
26 | Направа, надписване и м-ж на идентификационни етикети | бр. | 45
27 | НАПРАВА УЛЕИ ОТ 5/5 ДО 10/10 РЪЧНО В НОВА ТУХЛ.ЗИДАРИЯ | м | 162
28 | ПРОБИВАНЕ ОТВОРИ ДО 25/15 В 1/2 ТУХЛЕН ЗИД | бр. | 32
29 | ИЗКОПАВАНЕ ГНЕЗДА 10/10до20/20 В ТУХЛ.СТЕНИ d=или< 6СМ,ТАВАНИ,ПОДОВЕ СТАРИ СГРА | бр. | 22
30 | ИЗМАЗВАНЕ КАНАЛИ В=или<10СМ С ПОЛОЖЕНА ИНСТАЛ.ИЛИ ОКОЛО КАСИ НА ВРАТИ И ПРОЗ.-С | м | 162
МОНТАЖИ Сигнално охранителна инсталация - Обслужваща сграда
Ел.СТТ. Сигнално охранителна инсталация / Приемно-предавателни работи
1 | Привеждане в действие датчик обемен | бр. | 11
2 | Привеждане в действие датчик - стъкло | бр. | 11
3 | Привеждане в действие магнитен датчик | бр. | 12
4 | Привеждане в действие разширителен модул | бр. | 3,00
5 | Привеждане в действие клавиатура | бр. | 3,00
6 | Привеждане в действие сигнализатор | бр. | 1,00
7 | Привеждане в действие UPS | бр. | 1,00
8 | Цялостно програмиране на системата | к-та | 1,00
9 | Провеждане на 72 часова проба | к-та | 1,00
Приемно-предавателни работи
ОБЩА СТОЙНОСТ Сигнално охранителна инсталация - Обслужваща сграда